## Munka1
Rövid cikkszám | Második cikkszám | Harmadik cikkszám | Megnevezés | Értékesítési listaár Ft/ME | Akciós ár Ft/ME | ME
79915 | EFEN 83349.1000 | EFEN 83349.1000 | "V" csatlakozó 50/95mm2 | 1470 | 735 | KL
22555 | KM 093952 | KM 093952 | +VHI 002-NZM 9 *** | 6200 | 3100 | DB
103702 | SCHRACK BK070001 | SCHRACK BK070001 | 1 s. falba sülly.elo 12/14 mod fém ajtó | 15839 | 7919.5 | DB
105347 | GE 885229 | GE 885229 | 1 x kábelbevezető lemez 27xM20 QuiXtra 630 | 3111 | 1555.5 | DB
97211 | MER 4634 | MER 4634 | 1000A csatl. Linergy-5mm vízszintes sín | 3254 | 1627 | DB
97212 | MER 4635 | MER 4635 | 1600A csatl. Linergy-5mm vízszintes sín | 6864 | 3432 | DB
97103 | MER LV429268 | MER LV429268 | 2 db főáramköri csatlakozó | 4526 | 2263 | DB
97195 | MER 3198 | MER 3198 | 4 dbM6 6lapú távtartó mag=25mm | 1760 | 880 | DB
97202 | MER 32501 | MER 32501 | 4 kábelsaru rézkábelre 240mm? | 26435 | 13217.5 | DB
103212 | SCHRACK BK070004 | SCHRACK BK070004 | 4 s. falba sülly.elo 48/56 mod fém ajtó | 23656 | 11828 | DB
68349 | KM 275339 | FLT 275339 | Acél előlap kivágás nélk. FS-3/200 | 2071 | 1035.5 | DB
70173 | KM 275343 | FLT 275343 | Acél előlap kivágás nélk. FS-3/350 | 3277 | 1638.5 | DB
68338 | KM 275275 | FLT 275275 | Acél előlap kivágással FS-2/200/45 | 1865 | 932.5 | DB
88149 | KM 275207 | KM 275207 | Acél tartósín 2m TSS-15 | 1366 | 683 | DB
64615 | ACK 30889GA | ACK GESR MS2USB | Ack.padlódoboz tető UDL2-höz kerek, sárgaréz*** | 28374 | 14187 | DB
97153 | MER LA7K0064 | MER LA7K0064 | Adapter hőkioldóhoz különálló szereléshez | 2241 | 1120.5 | DB
113881 | MER PKZA203 | MER PKZA203 | Adapter, ip-házt.csatl. 16A 220V 2P T50 E | 4392 | 2196 | DB
98612 | MER ISM15100 | MER ISM15100 | Adapter+előlap egy 45x45-ös fh OptiLine OL70 Altira | 940 | 470 | DB
84089 | KM 255009 | KM 255009 | Ajtóföldelő készlet NWS-ERD/SET | 967 | 483.5 | DB
70596 | KM 230730 | KM 230730 | Ajtó-illesztőkeret IZM-XRT | 36066 | 18033 | DB
97229 | MER 33858 | MER 33858 | Ajtókivágás takaró (OP) | 24931 | 12465.5 | DB
97228 | MER 33857 | MER 33857 | Ajtókivágás takaró keret kikocsizható készülék (CDP) | 22312 | 11156 | DB
97210 | MER 33717 | MER 33717 | Ajtókivágás-takaró kism.kivág. CDP | 5200 | 2600 | DB
99691 | KM 260174 | KM NZM2-XTVDV | Ajtókupl.forg.kar, zárható NZM2-XTVDV | 14463 | 7231.5 | DB
88709 | KM 266633 | KM NZM2-XHBR | Ajtókuplungos kar beép. Klt. NZM2-XHBR | 18126 | 9063 | DB
93744 | ETI 2322001# | ETI 2322001# | Aljzat Db II. 25 A EZ | 548 | 274 | DB
93745 | ETI 2322009# | ETI 2322009# | Aljzat Db II. 25 A EZN | 495 | 247.5 | DB
10069 | MER ZB5AV6 | MER ZB5AV6 | Aljzat jelzőlámpa,250V, izzó nélkül | 1199 | 599.5 | DB
10073 | MER ZB5AZ104 | MER ZB5AZ104 | Aljzat nyomó/kapcs.2nyitó csa *** | 1982 | 991 | DB
10084 | MER XALW7 | MER XALW7 | Aljzat tok.vnygomb, hátl.szer,égő 230V*** | 1700 | 850 | DB
107982 | KM 167377 | KM SRCD1CO | Alkonykapcsoló 1v+óra 2-2000 Lux | 95804 | 47902 | DB
10102 | L 33296 | L 33296 | Állószekrény XL VDI 42U, 2108* *** | 290007 | 145003.5 | DB
97478 | MER ALB45342 | MER ALB45342 | ALTIRA 2xRJ45 Cat6 árny.latlan fehér | 4905 | 2452.5 | DB
62564 | ALUTOK A2-20F | ALUTOK A2-20F | Alu tokozott A2-20F fix fedéllel*** | 21350 | 10675 | DB
68271 | ALUTOK SZ-0 | ALUTOK SZ-0 | Alu tokozotthoz SZ0 szerelőlap *** | 707 | 353.5 | DB
10131 | GE 664008 | GE V/329-000994 | Ampermérő 150/5A analóg *** | 8360 | 4180 | DB
10133 | GE 664011 | GE V/329-000997 | Ampermérő 600/5A analóg *** | 8360 | 4180 | DB
78505 | L 4600 | L 4600 | Ampermérő analóg, áramv. AC 5A Lexic | 32008 | 16004 | DB
30451 | HAG SM250# | HAG SM250# | Ampermérő áramváltós | 23328 | 11664 | DB
30450 | HAG SK603# | HAG SK603# | Ampermérő átkapcsoló | 21173 | 10586.5 | DB
24551 | CIR M10210 | CIR M10210 | Ampermérő EC48 X/5A skála nélkül | 7544 | 3772 | DB
24563 | CIR M10230 | CIR M10230 | Ampermérő EC96 X/5A skála nélkül 227312 | 7544 | 3772 | DB
10112 | GE 666414 | GE 666414 | Ampermérő MTAA /5A~ 1,5% analóg Redline | 7373 | 3686.5 | DB
10114 | GE 666419 | GE 666419 | Ampermérő MTDA 25A 1f 3mod digitális Redline | 16936 | 8468 | DB
104291 | GE 666671 | GE 666671 | Ampermérő MTDA 5A 1f 2mod digítális Redline | 25754 | 12877 | DB
75836 | SCHRACK MG 95A 060 | SCHRACK MG 95A 060 | Ampermérő skála | 1405 | 702.5 | DB
78506 | L 4613 | L 4613 | Ampermérő skála 0-100A Lexic 4600-hoz | 2275 | 1137.5 | DB
22699 | C+D A73*25 | C+D A73*25 | Ampermérő skála 72 vA 0-20 mA álló 73x25*** | 10914 | 5457 | DB
22706 | CIR M102ZJ | CIR M102ZJ | Ampermérő skála EC48 400/5A *** | 594 | 297 | DB
24554 | CIR M102Y4 | CIR M102Y4 | Ampermérő skála EC72 15/5A 229433*** | 594 | 297 | DB
24558 | CIR M102YE | CIR M102YE | Ampermérő skála EC72 150/5A 227456*** | 594 | 297 | DB
24564 | CIR M102XC | CIR M102XC | Ampermérő skála EC96 100/5A 227479 | 594 | 297 | DB
24565 | CIR M102XE | CIR M102XE | Ampermérő skála EC96 150/5A 227481*** | 594 | 297 | DB
24566 | CIR M102XF | CIR M102XF | Ampermérő skála EC96 200/5A 227482*** | 594 | 297 | DB
24567 | CIR M102XG | CIR M102XG | Ampermérő skála EC96 250/5A 227483*** | 594 | 297 | DB
24568 | CIR M102XJ | CIR M102XJ | Ampermérő skála EC96 400/5A 227485*** | 594 | 297 | DB
24569 | CIR M102XK | CIR M102XK | Ampermérő skála EC96 500/5A 227486*** | 594 | 297 | DB
24570 | CIR M102XL | CIR M102XL | Ampermérő skála EC96 600/5A 227487 | 594 | 297 | DB
24572 | CIR M102XP | CIR M102XP | Ampermérő skála EC96 1000/5A 227490*** | 594 | 297 | DB
24573 | CIR M102XQ | CIR M102XQ | Ampermérő skála EC96 1200/5A 227491*** | 594 | 297 | DB
24574 | CIR M102XR | CIR M102XR | Ampermérő skála EC96 1500/5A 227492*** | 594 | 297 | DB
24575 | CIR M102XS | CIR M102XS | Ampermérő skála EC96 2000/5A 227493*** | 594 | 297 | DB
24576 | CIR M102XT | CIR M102XT | Ampermérő skála EC96 2500/5A 227494*** | 594 | 297 | DB
10115 | GE 666395 | GE 666395 | Ampermérő skála MTSP 40/5A *** | 611 | 305.5 | DB
10116 | GE 666397 | GE 666397 | Ampermérő skála MTSP 50/5A | 611 | 305.5 | DB
10122 | GE 666393 | GE 666393 | Ampermérő skála MTSP 250/5A | 611 | 305.5 | DB
10123 | GE 666394 | GE 666394 | Ampermérő skála MTSP 300/5A *** | 611 | 305.5 | DB
10124 | GE 666396 | GE 666396 | Ampermérő skála MTSP 400/5A *** | 611 | 305.5 | DB
10125 | GE 666398 | GE 666398 | Ampermérő skála MTSP 500/5A *** | 611 | 305.5 | DB
10126 | GE 666400 | GE 666400 | Ampermérő skála MTSP 600/5A *** | 611 | 305.5 | DB
10128 | GE 666390 | GE 666390 | Ampermérő skála MTSP 1000/5A *** | 611 | 305.5 | DB
42649 | CIR M52400 | CIR M52400 | Analizátor CVM-BC3 | 102619 | 51309.5 | DB
103714 | ELKO HRN-42/230V | ELKO HRN-42/230V | Analóg feszültségfigy.relé 1f ablak funkcióval | 18277 | 9138.5 | DB
10141 | GE 851106 | GE 851106 | APO kábelbevezető max.átm.75mm *** | 3675 | 1837.5 | DB
86244 | ELKO PRI 51/2 | ELKO PRI 51/2 | Áramfigyelő relé 0,2-2A AC 24-240V, DC 24V | 8222 | 4111 | DB
77529 | GKK PRI-31/0,5-5A | GKK PRI-31/0,5-5A | Áramfigyelő relé PRI-31/0,5-5A | 12533 | 6266.5 | DB
96314 | EFEN 77105.1333# | PSA113 100/5 2,5VA1%# | Áramváltó 100/5 2,5VA 1% Sínáramváltó, sín 30x10 | 3805 | 1902.5 | DB
101799 | ABB 2CSG221100R1101 | ABB CT4/100 | Áramváltó 100/5 3,0VA 1% | 25567 | 12783.5 | DB
79917 | C+D MAK86/50 250/5 0,5% | C+D MAK86/50 250/5 0,5% | Áramváltó 250/5 0,5% 5VA hitelesített | 12921 | 6460.5 | DB
86397 | TR AV40400 | TR AV40400 | Áramváltó 400/5 A | 7378 | 3689 | DB
24600 | CIR M70337 | CIR M70337 | Áramváltó 600/5 10VA 1% TC6 226046*** | 7603 | 3801.5 | DB
22801 | C+D MAK62/30 600/5A | C+D MAK62/30 600/5A | Áramváltó 600/5 15VA 1% *** | 4675 | 2337.5 | DB
84757 | C+D MAK86/50 800 5VA 1% | C+D MAK86/50 800 5VA 1% | Áramváltó 800/5 5VA 1% | 6503 | 3251.5 | DB
24604 | CIR M70367 | CIR M70367 | Áramváltó 1200/5 15VA 0,5% TC8 226067*** | 11910 | 5955 | DB
84054 | C+D MAK 62/R 250/5 1% | C+D MAK 62/R 250/5 1% | Áramváltó 250/5 10VA 1% | 4503 | 2251.5 | DB
78552 | AMT-0-V 300/5 | AMT-0-V 300/5 | Áramváltó 300/5 15VA 0,5% | 14034 | 7017 | DB
22794 | AMT-0-V 300/5 H | AMT-0-V 300/5 H | Áramváltó 300/5 15VA 0,5% hitelesített | 18480 | 9240 | DB
83826 | C+D MAK 62/R 400/5 1% | C+D MAK 62/R 400/5 1% | Áramváltó 400/5 10VA 1% | 4621 | 2310.5 | DB
74668 | C+D MAK86/60 600/5 1% | C+D MAK86/60 600/5 1% | Áramváltó 600/5 15VA 1% helyette: RC: 24600 | 6490 | 3245 | DB
65895 | ETA WI100 | ETA WI100 | ARETA ajtókapcsoló | 5503 | 2751.5 | DB
65877 | ETA WTAP-001 | ETA WTAP-001 | ARETA ajtóretesz 500+500 széles kétajtóshoz | 2869 | 1434.5 | DB
65868 | ETA ATZ1-030060 | ETA ATZ1-030060 | ARETA láb H:100 W: 300 D:600 RAL 7025 | 8477 | 4238.5 | DB
65870 | ETA ATZ1-060060 | ETA ATZ1-060060 | ARETA láb H:100 W: 600 D:600 RAL 7025 | 10033 | 5016.5 | DB
65871 | ETA ATZ1-080040 | ETA ATZ1-080040 | ARETA láb H:100 W: 800 D:400 RAL 7025 | 12167 | 6083.5 | DB
65872 | ETA ATZ1-080060 | ETA ATZ1-080060 | ARETA láb H:100 W: 800 D:600 RAL 7025 | 11350 | 5675 | DB
66616 | ETA ATZE-T0300 | ETA ATZE-T0300 | ARETA láb oldal W: 300 RAL 7025, 2db | 1269 | 634.5 | PR
65905 | ETA MDWA-025 | ETA MDWA-025 | ARETA maszk ajtópánt 2db | 1864 | 932 | CS
65897 | ETA ATSM-060200 | ETA ATSM-060200 | ARETA maszk keret H:2000 W:600 | 22693 | 11346.5 | DB
65898 | ETA ATSM-080200 | ETA ATSM-080200 | ARETA maszk keret H:2000 W:800 | 23102 | 11551 | DB
65925 | ETA ATPU-080020 | ETA ATPU-080020 | ARETA maszk szerelőlap H: 200 W:800 | 7834 | 3917 | DB
65916 | ETA ATPU-060030 | ETA ATPU-060030 | ARETA maszk szerelőlap H: 300 W:600 | 6870 | 3435 | DB
65926 | ETA ATPU-080030 | ETA ATPU-080030 | ARETA maszk szerelőlap H: 300 W:800 | 9273 | 4636.5 | DB
65917 | ETA ATPU-060040 | ETA ATPU-060040 | ARETA maszk szerelőlap H: 400 W:600 | 8038 | 4019 | DB
65919 | ETA ATPU-060060 | ETA ATPU-060060 | ARETA maszk szerelőlap H: 600 W:600 | 10432 | 5216 | DB
65900 | ETA WTPR-033050 | ETA WTPR-033050 | ARETA maszk szerelősín D:600 2db | 9721 | 4860.5 | CS
65907 | ETA ATPM-060030 | ETA ATPM-060030 | ARETA maszk tele H: 300 W:600 | 5863 | 2931.5 | DB
65909 | ETA ATPM-060060 | ETA ATPM-060060 | ARETA maszk tele H: 600 W:600 | 9630 | 4815 | DB
65910 | ETA ATPM-060080 | ETA ATPM-060080 | ARETA maszk tele H: 800 W:600 | 12159 | 6079.5 | DB
65914 | ETA ATPM-080080 | ETA ATPM-080080 | ARETA maszk tele H: 800 W:800 | 14397 | 7198.5 | DB
65878 | ETA ATFI-040200 | ETA ATFI-040200 | ARETA oldal H:2000 D:400 2db RAL 7035 | 23692 | 11846 | PR
66698 | ETA ATPR-060080 | ETA ATPR-060080 | ARETA rész-szerlap H:800 W:600 | 9827 | 4913.5 | DB
66702 | ETA ATPR-080120 | ETA ATPR-080120 | ARETA rész-szerlapH:1200 W:800 | 15712 | 7856 | DB
65886 | ETA ATKU-002 | ETA ATKU-002 | ARETA soroló készlet m:1600-2200 | 10943 | 5471.5 | KL
67247 | ETA 3ATMO002000 | ETA 3ATMO002000 | ARETA szekrény oszlop RAL 7035 2m | 7794 | 3897 | PR
66703 | ETA WTKA-001 | ETA WTKA-001 | ARETA szerlap szerelő készlet felső pozícióba | 4536 | 2268 | KL
65848 | ETA ATTF-030060 | ETA ATTF-030060 | ARETA tető+alj W: 300 D:600 RAL 7035 | 47368 | 23684 | DB
65853 | ETA ATTF-100040 | ETA ATTF-100040 | ARETA tető+alj W:1000 D:400 RAL 7035 | 62249 | 31124.5 | DB
67853 | IDE 49074# | IDE GN 606025# | Argenta 600x 600x250 IP66 szerelőlappal | 30087 | 15043.5 | DB
68881 | IDE 49118# | IDE GN806020# | Argenta 800x 600x200 IP66 szerelőlappal | 34290 | 17145 | DB
23103 | IDE 49119# | IDE GN806025# | Argenta 800x 600x250 IP66 szerelőlappal | 37443 | 18721.5 | DB
54435 | IDE 49139# | IDE GN 1006025# | Argenta 1000x 600x250 IP66 szerelőlappal | 47125 | 23562.5 | DB
69819 | IDE 49323# | IDE SP300# | Argenta belső távtartó (300mm) 4db/csomag | 5541 | 2770.5 | CS
23110 | IDE 49316# | IDE TEJ8030# | Argenta esővédő tető 800x300 *** | 7579 | 3789.5 | DB
68884 | IDE 49351# | IDE CH4030# | Argenta maszk 3/ 33 400x300hoz | 11659 | 5829.5 | DB
68885 | IDE 49353# | IDE CH6040# | Argenta maszk 4/ 64 600x400hoz | 13336 | 6668 | DB
81338 | IDE 49354# | IDE CH7050# | Argenta maszk 5/110 700x500hoz | 14591 | 7295.5 | KL
68886 | IDE 49356# | IDE CH8060# | Argenta maszk 5/128 800x600hoz | 16195 | 8097.5 | DB
81094 | IDE 48142# | IDE FRAP# | Argenta+ DIN sín tartó 2db | 2120 | 1060 | KL
78982 | IDE 48848# | IDE TL ZCL 1060# | Argenta+ láb oldallap W:600 H:100 | 4480 | 2240 | PR
78988 | IDE 48837# | IDE ZCL 10120# | Argenta+ láb sarokelem +előlap W:1200 H:100 | 18699 | 9349.5 | PR
73009 | IDE 48835# | IDE ZCL 1080# | Argenta+ láb sarokelem +előlap W:800 H:100 | 17439 | 8719.5 | DB
81083 | IDE 48918# | IDE TMF 2060# | Argenta+ maszk 1x20 modul H:200 W:600 | 2288 | 1144 | DB
81086 | IDE 48917# | IDE TMF 1580# | Argenta+ maszk 1x30 modul H:150 W:800 | 2482 | 1241 | DB
81088 | IDE 48919# | IDE TMF 2080# | Argenta+ maszk 1x30 modul H:200 W:800 | 2720 | 1360 | DB
81079 | IDE 48138# | IDE BTM 20080# | Argenta+ maszk keret H:2000 W:800 | 9283 | 4641.5 | DB
81085 | IDE 48927# | IDE TCF 1580# | Argenta+ maszk tele H:150 W:800 | 2160 | 1080 | DB
81087 | IDE 48929# | IDE TCF 2080# | Argenta+ maszk tele H:200 W:800 | 2365 | 1182.5 | DB
81089 | IDE 48931# | IDE TCF 3080# | Argenta+ maszk tele H:300 W:800 | 3459 | 1729.5 | DB
78981 | IDE 48832# | IDE PLA 20060# | Argenta+ oldal H:2000 D:600 | 33079 | 16539.5 | PR
81433 | IDE 28223/SP# | IDE ENL 20010040 PO/SP# | Argenta+ oldallap nélkül H:2000 W:1000 D:400 | 180864 | 90432 | DB
78989 | IDE 28195/SP# | IDE ENL 2006060 PO/SP# | Argenta+ oldallap nélkül H:2000 W:600 D:600 | 158899 | 79449.5 | DB
78995 | IDE 28199/SP# | IDE ENL 2008060 PO/SP# | Argenta+ oldallap nélkül H:2000 W:800 D:600 | 171386 | 85693 | DB
78984 | IDE 48114# | IDE KEE# | Argenta+ összekötő emelő szem 2db | 2244 | 1122 | KL
78983 | IDE 48112# | IDE KUE# | Argenta+ összekötő sarokelem 4db | 4858 | 2429 | KL
78993 | IDE 48864# | IDE PL 200100# | Argenta+ szerelőlap H:2000 W:1000 + 48471 készlet | 34051 | 17025.5 | DB
73011 | IDE 48863# | IDE PL 20080# | Argenta+ szerelőlap H:2000 W:800 + 48471 készlet | 29948 | 14974 | DB
81092 | IDE 48878# | IDE PLP 3060# | Argenta+ szerelőlap H:300 W:600 | 6856 | 3428 | DB
81093 | IDE 48880# | IDE PLP 3080# | Argenta+ szerelőlap H:300 W:800 | 8178 | 4089 | DB
78985 | IDE 48124# | IDE PMI 600# | Argenta+ szerelősín 600 rögzítővel 2db | 4941 | 2470.5 | KL
81096 | IDE 48125# | IDE PMI 800# | Argenta+ szerelősín 800 rögzítővel 2db | 5568 | 2784 | KL
81091 | IDE 48472# | IDE 48472# | Argenta+ szerlap könyök 4db | 3077 | 1538.5 | KL
81090 | IDE 48118# | IDE PMB 600# | Argenta+ vízszintes profil W:600 2db | 2615 | 1307.5 | DB
71211 | KM 012742 | KM 12742 | Átkapcsoló 1P T0-1-8210/E | 4268 | 2134 | DB
10187 | MER 15102 | MER 15102 | Átkapcsoló 2 állású 1pol.20A 250V*** | 2096 | 1048 | DB
99674 | KM 057832 | KM T0-2-8221/IVS | Átkapcsoló 2P/20A T0-2-8221/IVS | 6096 | 3048 | DB
68898 | IDE 48011# | IDE EE67111# | Atlantic csatlakozó elem 40 AS 120 | 5963 | 2981.5 | DB
71524 | IDE 48010# | IDE EE6791# | Atlantic csatlakozó elem 40 AS 96 | 5712 | 2856 | DB
67980 | IDE 48013# | IDE KRFS# | Atlantic DIN sín készlet 1 sín + rögzítő elemek | 1532 | 766 | KL
23247 | IDE 28031# | IDE PT40AS48# | Atlantic fk. 48/2 átl. ajtó IP40, IDE 28015-höz | 16690 | 8345 | DB
23262 | IDE 48006# | IDE TC200# | Atlantic fk. vakfedél 200mm te | 816 | 408 | DB
75304 | IDE 48004# | IDE TC50# | Atlantic fk. vakfedél 50mm | 504 | 252 | DB
23263 | IDE 48003# | IDE TM200# | Atlantic modultakaró 20M | 1000 | 500 | DB
83824 | IDE 48102 | IDE 48102 | Atlantic teli szerlap 600mm | 2960 | 1480 | DB
97208 | MER 3354 | MER 3354 | Átlátszó homloklap, 9 M-os W=250mm | 27065 | 13532.5 | DB
87458 | MER ATS01N103FT | MER ATS01N103FT | ATS01 lágyindító 3A 0,37kW/230V/1f. /1,1kW/400V/3f | 26878 | 13439 | DB
97143 | MER GZ1M04K1M7 | MER GZ1M04K1M7 | Aut., komplett motorleágazás egyirányú 0,4-0,63A | 13589 | 6794.5 | DB
97144 | MER GZ1M07K1M7 | MER GZ1M07K1M7 | Aut., komplett motorleágazás egyirányú 1,6-2,5A | 14530 | 7265 | DB
60481 | HEN MIVS160# | HEN MIVS160# | Bandázsvezeték 160A 2m 9x6x0,8mm | 13596 | 6798 | DB
105002 | FIN 08.001 | FIN 08.001 | Beépítő keret | 2620 | 1310 | DB
10335 | MER LX1FG220 | MER LX1FG220 | Behúzó tekercs 230V LX1-FG220 *** | 20416 | 10208 | DB
25668 | HEN DKL04# | HEN DKL04# | Bekötő kapocs 5P 1,5-6 mm2 | 388 | 194 | DB
79201 | KM 289363 | FLT 289363 | Bill. fedél antracit C100-WIZ-W1-AB-00 | 852 | 426 | DB
74060 | MER 15620 | MER 15620 | Bizt. 8x31 szakaszoló 1PN MULTI9 SFT 250V 10A 1modul/18 | 2287 | 1143.5 | DB
21083 | MER 15636 | MER 15636 | Bizt. 10x38 szakaszoló 1P MULTI9 STI 500V 20A 1modul/18 | 2098 | 1049 | DB
117035 | TR TSS-40/4K | TR TSS-40/4K | Bizt. lakatolható szak. kapcs. ajtókupplunggal, 4P 400V 40A | 13930 | 6965 | DB
21528 | GE 666641 | GE TRS15 | Bizt. trafó 230/12-24V~ 15VA REDLINE 3modul | 4545 | 2272.5 | DB
67577 | TR NTAK2 | TR NTAK2 | Biztosító 2-es 400A 3P kapcsolható | 31024 | 15512 | DB
30214 | KM 268986 | FLT 268986 | Biztositó betét 6A Z-SLS/B-6A (1 klt= 3 db) | 7292 | 3646 | KL
30215 | KM 268987 | FLT 268987 | Biztositó betét 10A Z-SLS/B-10A (1 klt= 3 db) | 7292 | 3646 | KL
82785 | ETI 2271001# | ETI 2271001# | Biztosítós terh.kapcsoló DO2 STDV02-1 | 3755 | 1877.5 | DB
82786 | ETI 2271004# | ETI 2271004# | Biztosítós terh.kapcsoló DO2 STDV02-3 | 8355 | 4177.5 | DB
102671 | KM 271080 | KM Z-GV-10/3P-4TE | Blokk-sorolósín villás 10mm2 3p | 30655 | 15327.5 | DB
97173 | MER 18030 | MER 18030 | BP nyomógomb 1NY 20A 250V | 4629 | 2314.5 | DB
97174 | MER 18031 | MER 18031 | BP nyomógomb 1NY 20A 250V piros | 8714 | 4357 | DB
97175 | MER 18034 | MER 18034 | BP nyomógomb 1NY+1Z 20A 250V piros+zöld | 7792 | 3896 | DB
10440 | MER 18036 | MER 18036 | BP nyomógomb 1Z 20A 250V AC+zöld jelz | 7560 | 3780 | DB
97176 | MER 18035 | MER 18035 | BP nyomógomb 1Z+1Z 20A 250V | 7792 | 3896 | DB
100574 | MER ZBV0143 | MER ZBV0143 | Búra LED jelzőlámpához piros | 338 | 169 | DB
90712 | OMRON XG5S-4022 | OMRON XG5S-4022 | Burkolat | 244 | 122 | DB
85362 | MER ZB2BY4903 | MER ZB2BY4903 | Címke, jelölés: fel | 618 | 309 | DB
85359 | MER ZB2BY2906 | MER ZB2BY2906 | Cimke, jelölés:le | 618 | 309 | DB
97120 | MER ZBY2385 | MER ZBY2385 | Címketartó címkével AUTO-HAND | 336 | 168 | DB
10502 | MER ZBY6102 | MER ZBY6102 | Cimketartó üres cimkével 1klt=10db | 367 | 183.5 | KL
18406 | MER 30403 | MER 30403 | COMPACT NS 160N 3P 415V~ 36kA védelem nélkül | 60874 | 30437 | DB
13241 | MER 29242 | MER 29242 | COMPACT NS kapocs 95nmm 3db NS 100-250, INS 250 max.160A | 2844 | 1422 | DB
72385 | MER 29260 | MER 29260 | COMPACT NS kapocs 185nmm 4db NS 100-250, INS 250 max.250A | 9500 | 4750 | DB
14755 | MER 29337 | MER 29337 | COMPACT NS kar fekete NS 100/160/250 | 17696 | 8848 | DB
13268 | MER 29341 | MER 29341 | COMPACT NS kar MCC NS 100/160/250 | 8389 | 4194.5 | DB
16635 | MER 29338 | MER 29338 | COMPACT NS kar ak. fekete NS 100/160/250 | 35349 | 17674.5 | DB
13265 | MER 29340 | MER 29340 | COMPACT NS kar ak. piros/sárga NS 100/160/250 | 36375 | 18187.5 | DB
97190 | MER 29339 | MER 29339 | COMPACT NS kar közvetlen piros NS100?250 | 22794 | 11397 | DB
20405 | MER 29451 | MER 29451 | COMPACT NS SDE adapter TM-hez NS 100/160/250 | 4087 | 2043.5 | DB
21407 | MER 31420 | MER 31420 | COMPACT NS TM250D 3P2D 250A NS 250 termomágn védelem*** | 43052 | 21526 | DB
13339 | MER 31430 | MER 31430 | COMPACT NS TM250D 3P3D 250A NS 250 termomágneses védelem | 60384 | 30192 | DB
100208 | MER LV431431 | MER LV431431 | COMPACT NSX TM200D 3P3D 250A NSX 250 termomágneses védelem | 75238 | 37619 | DB
92714 | KM 111712 | KM 111712 | CS acéllemez elosztó IP66 CS-106/250, 1000x600x250 | 50731 | 25365.5 | DB
78064 | KM 111694 | FLT 111694 | CS acéllemez elosztó IP66 CS-64/250, 600x400x250 | 34923 | 17461.5 | DB
103893 | KM 111695 | KM CS-65/150 | CS acéllemez elosztó IP66 CS-65/200 600x500x150 | 31301 | 15650.5 | DB
90904 | KM 111711 | KM 111711 | CS acéllemez elosztó IP66 CS-810/300, 800x1000x300 | 76813 | 38406.5 | DB
23617 | GKK CSK-5004-660 | GKK CSK-5004-660 | Csat.táb.2x3P/KM/FI | 32277 | 16138.5 | DB
10573 | MER 21147 | MER 21147 | Csatlakozó 3*25 mm2 kifutó *** | 2308 | 1154 | DB
89324 | RITTAL 3439.010 | RITTAL 3439.010 | Csatlakozó adapter 600A (3db/c kivezetés alul SV 3439.010 | 31262 | 15631 | DB
86854 | RITTAL 2507.100 | RITTAL 2507.100 | Csatlakozó betáp hüvely PS 14W világításhoz | 10783 | 5391.5 | DB
97181 | MER 13448 | MER 13448 | Csatlakozó blokk készlet 1 db 8 furatos 12 o | 1596 | 798 | DB
99002 | EFEN 36106.0030 | EFEN 36106.0030 | Csatlakozó burkolat | 5000 | 2500 | DB
97216 | MER 4693 | MER 4693 | Csatlakozó tartó 70mm fáz.táv. | 25707 | 12853.5 | DB
88942 | KM 263941 | FLT 263941 | Csatlakozókönyök L1,N ZV-L1/N-10 | 232 | 116 | DB
88943 | KM 263944 | FLT 263944 | Csatlakozókönyök L2, L2 ZV-L2/L3-10 | 308 | 154 | DB
67234 | GKK 233E | GKK 233E | CsatoLóelem,3mod *** | 162 | 81 | DB
67716 | KM 270585 | FLT 270585 | Csengő 24V Z-GLO24*** | 4187 | 2093.5 | DB
90530 | MER LAD9SD3 | MER LAD9SD3 | Csillag-delta kit 3P 40-65A LC1D40A és 50A-hoz | 67124 | 33562 | DB
85193 | KM 278361 | KM 278361 | Csillag-delta kontaktor, 15kW SDAINLM30(230V50HZ,240V60HZ) | 63444 | 31722 | DB
73652 | KM 102674 | FLT 102674 | D01-SO/16/3 helyette: RC 93382 | 2838 | 1419 | DB
71245 | KM 102675 | FLT 102675 | D02-SO/63/1 | 972 | 486 | DB
82847 | ETI 2470050# | ETI 2470050# | Digitális időkapcsoló 230V SHT-1 | 15070 | 7535 | DB
67495 | GKK DIL0/TEKERCS48V | GKK DIL0/TEKERCS48V | DIL-0 48 V tekercs *** | 2181 | 1090.5 | DB
69978 | GKK DIL00/TEKERCS42V | GKK DIL00/TEKERCS42V | DIL00/42V TEKERCS | 1990 | 995 | DB
80282 | GKK DIL3/TEKERCS 48V | GKK DIL3/TEKERCS 48V | DIL-3 48 V tekercs | 4137 | 2068.5 | DB
64975 | GKK DIL-K(G)4-11/220V TEK | GKK 204-4495-824 | DIL-K(G)4-11 220V DC tekercs *** | 2253 | 1126.5 | DB
67491 | GKK DIL-K(G)4-11/48V TEK. | GKK 204-4495-822 | DIL-K(G)4-11 48V DC tekercs | 2253 | 1126.5 | DB
67492 | GKK DIL-K4-11/24V TEK. | GKK 204-4460-801 | DIL-K4-11 24V AC tekercs | 2132 | 1066 | DB
10923 | GE 652022 | GE 652022 | Dilos 0 3P 40A fekete | 5457 | 2728.5 | DB
10930 | GE 731007 | GE D/061903-205 | Dilos 00 NFix 40A *** | 1764 | 882 | DB
10931 | GE 731008 | GE D/061903-206 | Dilos 00 PE 40A *** | 1764 | 882 | DB
10935 | GE 731407 | GE 731407 | Dilos 00 3P 25A piros | 4538 | 2269 | DB
10941 | GE 730985 | GE 730985 | Dilos 00 3P 16A kar nélkül *** | 4830 | 2415 | DB
10948 | GE 730068 | GE 730068 | Dilos 1 3P 100A piros | 12892 | 6446 | DB
10960 | GE 730485 | GE 730485 | Dilos 1H 3P+N 63A TRP | 20080 | 10040 | DB
10961 | GE 730655 | GE 730655 | Dilos 1H alaplap I-O-II | 32542 | 16271 | DB
10971 | GE 730261 | GE 730261 | Dilos 2 csatlakozó 14mm 3db | 7817 | 3908.5 | KL
10996 | GE 652086 | GE 652086 | Dilos AEG kar előlappal D0-hoz | 1577 | 788.5 | DB
10997 | GE 652082 | GE 652082 | Dilos AEG kar kuplung D0-hoz *** | 836 | 418 | DB
10998 | GE 652088 | GE 652088 | Dilos AEG kar szerelő keret D0-hoz*** | 1238 | 619 | DB
10999 | GE 652085 | GE 652085 | Dilos AEG kar tengely 238mm D0-hoz | 1079 | 539.5 | DB
11005 | GE 730615 | GE 730615 | Dilos kapocsfedél D3,F00 | 5764 | 2882 | DB
11035 | GE 730250 | GE 730250 | Dilos kar lakatoló elem 3 lakathoz D1-2*** | 1332 | 666 | DB
11036 | GE 730999 | GE 730999 | Dilos kar p/s D00 lakat. | 3159 | 1579.5 | DB
97184 | MER 14211 | MER 14211 | DIN síntartó | 5326 | 2663 | DB
87017 | MER NSYDLM48P | MER NSYDLM48P | Dinimel szerelőkészlet CRN szekrényhez | 29787 | 14893.5 | DB
23927 | MSCH 0782 | MSCH 0782 | DO aljzat 3 100A M30x2 maszkos 1P | 3498 | 1749 | DB
24624 | CSP 20520251 | CSP MTSZ- 5 | Doboz 200*250*120 állványos MTSZ-5 | 11575 | 5787.5 | DB
24625 | CSP 21340251 | CSP MTSZ 13 | Doboz 400*250*120 állványos MTSZ-13 | 19800 | 9900 | DB
24636 | CSP 16202512 | CSP F 202512 | Doboz CSP F 202512 csavarhúzós zárral*** | 6545 | 3272.5 | DB
56817 | L 26092 | L 26092 | DPX differencia áram gyűrű 35 mm, 26091-hez*** | 33539 | 16769.5 | DB
55211 | L 26211 | L 26211 | DPX250ER szürke közvetlen rotációs hajtás*** | 15460 | 7730 | DB
11321 | OBO 6117023 | OBO SKSD90RW3 | Dugaszoló aljz. 3-as 90f. fehé | 3208 | 1604 | DB
91248 | L 50451 | L 50451 | Dugvilla,gumi fekete 16A:250V,LG 2P | 587 | 293.5 | DB
88312 | KM 907789 | KM 907789 | Egyedi kapcsoló,20A közp.beép. T0-3-SOND*/EZ | 14752 | 7376 | DB
11534 | MER ZB5AZ902 | MER ZB5AZ902 | Elfordulásgátló lemez 10db/cs *** | 118 | 59 | DB
24379 | ERICO 569170 | ERICO 569170/563250 | Elosztó 1 P Flexibar csatl. RÉGI REFKÓD:563250*** | 1594 | 797 | DB
104610 | TR EDFKIP65-12/1 | TR EDFKIP65-12/1 | Elosztódoboz fk. IP65 12mod átlátszó ajtóval | 7189 | 3594.5 | DB
11612 | L 4846 | L 4846 | Elosztókapocs szig. 176mm 21x1,5-6mm2, kék*** | 4811 | 2405.5 | DB
102536 | MER KZ18419L | MER KZ18419L | Előlap 7 állású kapcsolóhoz | 829 | 414.5 | DB
73674 | KM 275415 | FLT 275415 | Előlap szerelő klt. FB-MS | 1157 | 578.5 | DB
108114 | FIN 99.01.0.230.98 | FIN 99.01.0.230.98 | EMC-modul LED+varisztor | 801 | 400.5 | DB
81254 | KM 286770 | FLT BPZ-LE | Emelőszem BPZ-LE | 1644 | 822 | DB
24449 | ERICO 504970 | ERICO 504970 | Eriflex gyűjtősín tartó AFBS600*** | 21990 | 10995 | DB
24451 | ERICO 557180 | ERICO 557180 | Eriflex rézszövet lezáró PB16> >>FTCB:FRCB*** | 356 | 178 | DB
42700 | ERICO 557620 | ERICO 557620 | Eriflex RTCB 10nmm 75A kör rézszöv.horg*** | 1906 | 953 | M
24457 | ERICO 553200 | ERICO 553200 | Eriflex sínösszekötő BC 30 *** | 5232 | 2616 | DB
24458 | ERICO 553230 | ERICO 553230 | Eriflex sínösszekötő BC 63 *** | 9539 | 4769.5 | DB
24460 | ERICO 560710 | ERICO 560710 | Eriflex távtartó DH45 M6 l=45 műanyag*** | 441 | 220.5 | DB
24463 | ERICO 561800 | ERICO 561800 | Eriflex távtartó DMH50 M6 l=50mm fém*** | 243 | 121.5 | DB
11687 | MER XENL1111 | MER XENL1111 | Érintkező elem hátlapra szerelhető*** | 647 | 323.5 | DB
11694 | MER ZB2BE102 | MER ZB2BE102 | Érintkezőblokk 1seb.szimpl. lassú k.O*** | 1533 | 766.5 | DB
11700 | MER ZB6Z1B | MER ZB6Z1B | Érintkezőblokk záró *** | 1690 | 845 | DB
97862 | KM 283071 | KM BFZ-OTS-3/72 | Falon kív. szekrényajtó acél, fehér | 11877 | 5938.5 | DB
97863 | KM 283076 | KM BFZ-OTS-4/96-G | Falon kív. szekrényajtó acél, szürke | 12793 | 6396.5 | DB
24873 | CIR R10811 | CIR R10811 | Fázisjavító automatika 6m*** | 45896 | 22948 | DB
24885 | CIR R29911 | CIR R29911 | Fázisjavító kond. fedél CLZ-FP 335447*** | 814 | 407 | DB
12013 | MER 47756 | MER 47756 | Fázisleválasztó IN 1000/IN 3P/4P*** | 21593 | 10796.5 | DB
12476 | MER 14885 | MER 14885 | Fázissín 1P tüskés betáp 25nmm 4db | 3231 | 1615.5 | KL
12017 | MER 29329 | MER 29329 | Fázisvezető válaszfalak | 7046 | 3523 | DB
109812 | GE 431103 | GE 431103 | FD RCD 4P 220-440V AC oldalra szerelhető | 118195 | 59097.5 | DB
69700 | ALUTOK AFM-2 FEDÉL | ALUTOK AFM-2 FEDÉL | Fedél A2 alu.tok-hoz *** | 9933 | 4966.5 | DB
30958 | ALUTOK A1 FEDÉL | ALUTOK A1 FEDÉL | Fedél műanyag A1 alu.tok. | 2606 | 1303 | DB
30220 | HEN MIZS02 | HEN MIZS02 | Fedélzár 2db zár, 2db kulcs *** | 6093 | 3046.5 | DB
54563 | HEN 2010114# | HEN FEDÉLZÁRÓ# | Fedélzáró,plombálható | 1341 | 670.5 | DB
72749 | KM 274715 | FLT 274715 | Felerősítő könyök pár SVTL-BRA/IC/B | 1074 | 537 | DB
97183 | MER 14210 | MER 14210 | Felhajtható átlátszó fedél | 17582 | 8791 | DB
85361 | MER ZB2BY4101 | MER ZB2BY4101 | Felirati címke 30x40mm üres, fehér vagy sárga háttér | 296 | 148 | DB
85265 | KM 216394 | KM M22S-STDD-X | Felirati tábla tartó M22S-STDD-X | 140 | 70 | DB
86618 | KM 036601 | KM Q25TS-X | Felirati tábla tartó, fekete Q25TS-X táblatartó | 178 | 89 | DB
97589 | MER NSYPMM77 | MER NSYPMM77 | Fém szerelőlap PLA műa.szekr. 750x750 | 9162 | 4581 | DB
97136 | MER XAPM1201 | MER XAPM1201 | Fém tokozat nyomógombhoz 1 lyukú | 9153 | 4576.5 | DB
97115 | MER ZB4SZ3 | MER ZB4SZ3 | Fém vakdugó | 1288 | 644 | DB
63650 | MER XS1N05PA310 | MER XS1N05PA310 | fémházas, érzékelő M5, DC, PNP érzékelési távolság: 1mm | 16499 | 8249.5 | DB
12345 | GE 813182 | GE E/087756-000 | FERIA 800x 600x400 fali acél IP65 tele ajtó*** | 42576 | 21288 | DB
12355 | GE 813184 | GE E/087956-000 | FERIA 1200x 600x400 fali acél IP55 tele ajtó*** | 67941 | 33970.5 | DB
12365 | GE 813146 | GE E/087000-014 | FERIA ajtókar zár nélkül*** | 1663 | 831.5 | DB
12367 | GE 813137 | GE E/087000-005 | FERIA ajtóütköző *** | 1832 | 916 | DB
12368 | GE 813056 | GE E/087000-009 | FERIA ajtózár 3mm kerek*** | 764 | 382 | DB
12369 | GE 813059 | GE E/087000-010 | FERIA ajtózár 7mm négyszög*** | 764 | 382 | DB
12370 | GE 813066 | GE E/087000-011 | FERIA ajtózár 8mm háromszög*** | 764 | 382 | DB
12371 | GE 813070 | GE E/087000-012 | FERIA ajtózár G9233 kulcs*** | 1371 | 685.5 | DB
12378 | GE 813117 | GE E/087032-000 | FERIA esővédő 400x200*** | 4611 | 2305.5 | DB
12383 | GE 813109 | GE E/087230-075 | FERIA maszk modul 300x400 1sor 16modul*** | 9552 | 4776 | DB
12384 | GE 813110 | GE E/087330-075 | FERIA maszk modul 400x400 2sor 32modul*** | 11044 | 5522 | DB
12391 | GE 813135 | GE E/087130-000 | FERIA maszk tele 181x400*** | 4090 | 2045 | DB
12393 | GE 813138 | GE E/087000-006 | FERIA mélységállító 200mm 2db*** | 2161 | 1080.5 | KL
12394 | GE 813139 | GE E/087000-007 | FERIA mélységállító 250mm 2db*** | 2257 | 1128.5 | KL
12395 | GE 813140 | GE E/087000-008 | FERIA mélységállító 300mm 2db*** | 2402 | 1201 | KL
12376 | GE 813104 | GE 813104 | FERIA belső ajtó 800x600 *** | 19892 | 9946 | DB
12453 | GE 814510 | GE E/088000-001 | FERIA SF emelő szem M12 4db*** | 3323 | 1661.5 | DB
12461 | GE 814480 | GE E/088800-011 | FERIA SF függ. tartó 2000 2db*** | 23792 | 11896 | DB
12420 | GE 814466 | GE E/088050-002 | FERIA SF kereszttartó 600 erősített*** | 5556 | 2778 | DB
12419 | GE 814462 | GE E/088050-001 | FERIA SF kereszttartó 600 normál*** | 1927 | 963.5 | DB
12421 | GE 814467 | GE E/088070-002 | FERIA SF kereszttartó 800 erősített*** | 6754 | 3377 | DB
10006 | GE 814455 | GE E/088093-200 | FERIA SF láb 200x1200x400*** | 35766 | 17883 | DB
12431 | GE 814521 | GE 814521 | FERIA SF maszk 72M 600x600 *** | 13393 | 6696.5 | DB
12429 | GE 814519 | GE E/088000-018 | FERIA SF maszk modul 200x600 1sor 23modul*** | 6066 | 3033 | DB
12444 | GE 814476 | GE E/088005-002 | FERIA SF mély. tartó 600 erősített*** | 5342 | 2671 | DB
12442 | GE 814471 | GE E/088004-001 | FERIA SF mélys. tartó 500 normál*** | 2004 | 1002 | DB
21142 | GE 831332 | GE E/054032-141 | FERIA szerelőlap 300x 200 szerelőlap acél perforált*** | 2948 | 1474 | DB
21144 | GE 813055 | GE E/087220-170 | FERIA szerelőlap 300x 300 szerelőlap acél*** | 801 | 400.5 | DB
21147 | GE 813081 | GE E/087330-270 | FERIA szerelőlap 400x 400 szerelőlap acél perforált*** | 3520 | 1760 | DB
21148 | GE 813058 | GE E/087330-170 | FERIA szerelőlap 400x 400 szerelőlap acél*** | 1334 | 667 | DB
21166 | GE 813092 | GE E/087770-270 | FERIA szerelőlap 800x 800 szerelőlap acél perforált*** | 14091 | 7045.5 | DB
68769 | MER GV2G445 | MER GV2G445 | Fésűs sín 4db 45 mm -es leágazás | 5406 | 2703 | DB
87515 | KM 259434 | KM 259434 | Feszültségcsökkenési kioldó NZM1-XU24AC | 18374 | 9187 | DB
97124 | MER RM4UA33M | MER RM4UA33M | Feszültségmérő relé 220-240VAC | 21870 | 10935 | DB
77358 | KM 235651 | FLT PFIM-25/2/003 | FI kapcs. 2P/ 25A 30mA/AC helyette: RC 103815 | 8860 | 4430 | DB
77359 | KM 235652 | FLT PFIM-25/2/01 | FI kapcs. 2P/ 25A 100mA/AC helyette: RC 104035 | 10349 | 5174.5 | DB
12508 | GE 660403 | GE V/304-022300 | FI kapcs. 2P/ 25A 300mA/A BLUELINE*** | 8230 | 4115 | DB
56806 | L 9074 | L 9074 | FI kapcs. 2P/ 25A 300mA/A LEXIC*** | 16145 | 8072.5 | DB
12507 | GE 606101 | GE BPA225/300 | FI kapcs. 2P/ 25A 300mA/A REDLINE | 10265 | 5132.5 | DB
77362 | KM 235689 | FLT PFIM-40/2/01-A | FI kapcs. 2P/ 40A 100mA/A helyette: RC 104037 | 13246 | 6623 | DB
77363 | KM 235656 | FLT PFIM-40/2/01 | FI kapcs. 2P/ 40A 100mA/AC helyette: RC 104038 | 10349 | 5174.5 | DB
12519 | GE 606102 | GE BPA240/300 | FI kapcs. 2P/ 40A 300mA/A REDLINE | 10355 | 5177.5 | DB
77365 | KM 235657 | FLT PFIM-40/2/03 | FI kapcs. 2P/ 40A 300mA/AC helyette: RC 104040 | 9896 | 4948 | DB
82714 | ETI 2062124# | ETI 2062124# | FI kapcs. 2P/ 63A 30mA/AC EFI-2 | 9928 | 4964 | DB
25056 | GKK GFI-063-2-300 | GKK GFI-063-2-300 | FI kapcs. 2P/ 63A 300mA/AC *** | 12598 | 6299 | DB
92777 | GAO 5933H# | GAO 5933H# | FI kapcs. 4P/ 25A 30mA | 5690 | 2845 | DB
22155 | MER 26757 | MER 26757 | FI kapcs. 4P/ 25A 30mA/A MULTI9 VIGI C60 3modul/18 | 30582 | 15291 | DB
12535 | MER 11029 | MER 11029 | FI kapcs. 4P/ 40A 30mA Start SFI | 13527 | 6763.5 | DB
77370 | KM 235673 | FLT PFIM-40/4/03 | FI kapcs. 4P/ 40A 300mA/AC helyette: RC 104041 | 11775 | 5887.5 | DB
12552 | GE 606226 | GE BPC463/300 | FI kapcs. 4P/ 63A 300mA/AC REDLINE | 10550 | 5275 | DB
109612 | KM 263541 | KM PFL7-20/1N/B/003-A-DE | FI megsz. 1P+N/ 20A/C 30mA PFL7-20/1N/B/003-A-DE | 17544 | 8772 | DB
12488 | GE 609761 | GE 609761 | FI megsz. 1P+N/ 6A/B 300mA REDLINE*** | 11975 | 5987.5 | DB
14242 | MER 19534 | MER 19534 | FI megsz. 1P+N/ 16A/C 30mA MULTI9 DPNa 4,5kA 2modul/18 | 16620 | 8310 | DB
117851 | KM 241172 | KM CKN6-16/1N/C/03-DE | FI megsz. 1P+N/ 16A/C 300mA/AC CKN6 | 11970 | 5985 | DB
97728 | KM 241569 | KM CKN6-32/1N/C/003-A-DE | FI megsz. 1P+N/ 32A/C 30mA CKN6 | 16110 | 8055 | DB
74623 | L 8079 | L 8079 | FI megsz. 3P+N/ 32A/C 30mA Lexic 6/10kA | 61201 | 30600.5 | DB
25059 | ERICO 552490 | ERICO 552490 | Flexibar 2x 20x1 214A (30K) 2m | 6470 | 3235 | DB
25076 | ERICO 552810 | ERICO 552810 | Flexibar 10x 50x1 1080A (30K) 2m | 81764 | 40882 | DB
25077 | ERICO 553020 | ERICO 553020 | Flexibar csatlakozó FC 50x24 *** | 2475 | 1237.5 | DB
25078 | ERICO 553040 | ERICO 553040 | Flexibar csatlakozó FC 50x40 *** | 2515 | 1257.5 | DB
25079 | ERICO 553050 | ERICO 553050 | Flexibar csatlakozó FC 80x24 *** | 2539 | 1269.5 | DB
25083 | ERICO 553560 | ERICO 553560 | Flexibar rögzítő FS 32 *** | 891 | 445.5 | DB
25085 | ERICO 553590 | ERICO 553590 | Flexibar síntartó UFS (2m+24tartó) | 40140 | 20070 | DB
25122 | CIR M30811 | CIR M30811 | Fogy.mérő 1f 30A 230V imp. EM30C vízszintes, 2modul | 23225 | 11612.5 | DB
25125 | CIR M30110 | CIR M30110 | Fogy.mérő 1f 60A 230V MK30M 771231*** | 49922 | 24961 | DB
73199 | TR TVO-F3M2 | TR TVO-F3M2 | Fogy.mérő 3F direkt 20(80)A elektromechanikus | 30289 | 15144.5 | DB
105147 | MER A9MEM3200 | MER A9MEM3200 | Fogy.mérő digitális 3P áramv. áramváltós | 56174 | 28087 | DB
25144 | CIR M31520 | CIR M31520 | Fogy.mérő impulzus száml. LM-24M 771056*** | 102904 | 51452 | DB
74728 | HEN MI72211-0# | HEN MI72211-0# | Fogy.mérő szek.1f 300x450x170 kék | 34484 | 17242 | DB
64808 | CSP PVT3030-ÁK12-A | CSP PVT3030-ÁK12-A | Fogy.mérő szek.1f. | 26285 | 13142.5 | DB
25156 | HEN MI72203-0# | HEN MI72203-0# | Fogy.mérő szek.1f. 300x300x185 +cs.fedél | 17193 | 8596.5 | DB
25200 | HEN MI72203S-0# | HEN MI72203S-0# | Fogy.mérő szek.1f.300x300x185 kék takarólap | 18150 | 9075 | DB
74422 | HEN MI72460S-0# | HEN MI72460S-0# | Fogy.mérő szek.1fn,1fé. 300x600x185 cs.fedél,sima falú | 38994 | 19497 | DB
25185 | HEN MI72861-0# | HEN MI72861-0# | Fogy.mérő szek.3fn,1fé.600x600 600x600x185 csapófedéllel | 59741 | 29870.5 | DB
25188 | HEN TARTO-300 | HEN TARTO-300 | Fogy.mérő szek.hez tartó 300x300*** | 6540 | 3270 | DB
104414 | TR TV0-F1V | TR TV0-F1V | Fogyasztásmérő 1F direkt | 6349 | 3174.5 | DB
83046 | TR TVO-F1M2 | TR TVO-F1M2 | Fogyasztásmérő 1F direkt 20(60)A, elektromechanikus | 10066 | 5033 | DB
92765 | ELKO HRH-1/230V | ELKO HRH-1/230V | Folyadékszint kapcsoló AC/DC 230 V | 13999 | 6999.5 | DB
55916 | GE 617945 | GE 617945 | FOR 144 ajtó tel. 5/120mod.-h | 16464 | 8232 | DB
12752 | GE 617946 | GE 617946 | FOR 144 ajtó tel. 6/144 mod.- | 17296 | 8648 | DB
59930 | GE 617936 | GE 617936 | FOR 144F elosztó sü.fém 5/120 | 53485 | 26742.5 | DB
12754 | GE 617937 | GE 617937 | FOR 144F elosztó sü.fém 6/144 | 59945 | 29972.5 | DB
74820 | GE 610385 | GE F/039066-000 | FOR 150-F4 tartó 18x16 sorkapocsal | 1262 | 631 | DB
12775 | GE 610187 | GE 610187 | FOR standard kapocsléc N 6x10+2x16*** | 194 | 97 | DB
87833 | KM 248868 | KM 248868 | Forgókapcsoló 1pól. Z-DSA1-01 | 4999 | 2499.5 | DB
112808 | OMRON E3FA-DP11 2M | OMRON E3FA-DP11 2M | Fotóérzékelő | 12494 | 6247 | DB
89114 | MER XU2S18PP340D | MER XU2S18PP340D | Fotoérzékelő M18 PNP | 55895 | 27947.5 | DB
116817 | MER XUB0BPSNL2 | MER XUB0BPSNL2 | Fotoérzékelő, átm. 18mm, fém PNP, kábeles | 21371 | 10685.5 | DB
97133 | MER VCF0GE | MER VCF0GE | Fő- és vészleállító kapcsoló 20A tokozott | 16393 | 8196.5 | DB
56794 | MER VCF3GE | MER VCF3GE | Fő- és vészleállító kapcsoló 63A | 31410 | 15705 | DB
12791 | MER VCF4 | MER VCF4 | Fő- és vészleállító kapcsoló 80A | 15050 | 7525 | DB
63683 | GE 789331 | GE D/650238-712 | Főkapcs ML1 6P 32A m.tok p/s 3lakat | 28200 | 14100 | DB
12836 | GE 789216 | GE D/660006-812 | Főkapcs ML2 3P 63A ak. p/s 3lakat | 10122 | 5061 | DB
26649 | KM 091079 | KM 91079 | Főkapcs. beép./piros/N P1-32/EA/SVB/N | 8799 | 4399.5 | DB
88520 | KM 081588 | KM 081588 | Főkapcs. beép.VÉSZ-KI 3p 20A/1 T0-2-15679/EA/SVB | 7060 | 3530 | DB
95668 | KM 207152 | KM T0-2-8900/I1/SVB-SW | Főkapcs. Tokoz.,lakatol.4P 20A T0-2-8900/I1/SVB-SW | 7947 | 3973.5 | DB
90985 | KM 207298 | KM 207298 | Főkapcs. VÉSZ-KI 3p+N 25A tok P1-25/I2/SVB/N | 8494 | 4247 | DB
85772 | KM 013140 | KM P1-25/IVS-RT | Főkapcs.VÉSZ-KI.inst.elo.-ba é P1-25/IVS-RT | 5651 | 2825.5 | DB
85773 | KM 022632 | KM P1-32/IVS-RT | Főkapcs.VÉSZ-KI.inst.elo.-ba é P1-32/IVS-RT | 6888 | 3444 | DB
67712 | KM 276258 | FLT 276258 | Főkapcsoló 1P 20A | 3349 | 1674.5 | DB
80348 | KM 276284 | FLT 276284 | Főkapcsoló 3P 100A IS-100/3 | 13925 | 6962.5 | DB
70402 | KM 276288 | FLT 276288 | Főkapcsoló 3P 125A IS-125/3 | 16711 | 8355.5 | DB
67714 | KM 276260 | FLT 276260 | Főkapcsoló 3P 20A *** | 10186 | 5093 | DB
72249 | KM 276268 | FLT 276268 | Főkapcsoló 3P 32A IS-32/3 | 10186 | 5093 | DB
25223 | GKK FKD | GKK FKD | Földkábel doboz FKD 440-4548-000 | 4072 | 2036 | DB
97223 | MER 50437 | MER 50437 | Földzárlati toroid 65A 30mm | 32951 | 16475.5 | DB
25226 | HEN KK60/14Z# | HEN KK60/14Z# | Fővezetéki kapocs 25/16 mm2 1P max.4vez. | 2551 | 1275.5 | DB
25229 | HEN KK60/44Z# | HEN KK60/44Z# | Fővezetéki kapocs 25/16 mm2 4P | 7649 | 3824.5 | DB
77835 | HEN KK60/404Z# | HEN KK60/404Z# | Fővezetéki kapocs 25/16 mm2 4P | 4302 | 2151 | DB
62583 | HEN KK 35/14Z# | HEN KK 35/14Z# | Fővezetéki kapocs 35/25 mm2 1P | 4593 | 2296.5 | DB
87643 | OMRON 3G3JV-PFI-1020E | OMRON 3G3JV-PFI-1020E | Frekv.vált.hoz zavarszűrő J7 mini sor. 20 A | 7159.8 | 3579.9 | DB
87459 | MER ATV312H018M2 | MER ATV312H018M2 | Frekvenciaváltó 180W/230V/1f. | 57538 | 28769 | DB
114221 | KM 169484 | KM DC1-345D8FB-A20N | Frekvenciaváltó 2,2kW 400V~ 3 fázisú | 107452 | 53726 | DB
12944 | GE 167990 | GE 167990 | Frekvenciaváltó szűrő 0,75kW VAT23D PR1010FPA*** | 10140 | 5070 | DB
12945 | GE 167991 | GE 167991 | Frekvenciaváltó szűrő 2,2kW VAT23D PR1027FPB*** | 13262 | 6631 | DB
97222 | MER 49883 | MER 49883 | Fupact ISFT160 segédérintkező 1 NO/NC (váltó) | 2250 | 1125 | DB
15613 | MER RC10 | MER RC10 | Fűtőegység 10W *** | 12646 | 6323 | DB
107100 | ABB 1SL0252A00 | ABB 1SL0252A00 | Gemini Belső ajtó 2-es méret | 13259 | 6629.5 | DB
31214 | GW 66689 | GW 66689 | GEWISS elosztó fk. 2x32A dugaljhoz üres*** | 3845 | 1922.5 | DB
25446 | GKK GNM25 0,10 0,16A | GKK GNM25 0,10 0,16A | GNM25 0,10- 0,16A motorvédô MEGSZÜNT*** | 5842 | 2921 | DB
25447 | GKK GNM25 0,16 0,25A | GKK GNM25 0,16 0,25A | GNM25 0,16- 0,25A motorvédô MEGSZÜNT*** | 5842 | 2921 | DB
42708 | GKK GNM25 0,25- 0,40A | GKK GNM25 | GNM25 0,25- 0,40A megszünt*** | 5842 | 2921 | DB
90520 | MER ZB5AC54 | MER ZB5AC54 | Gombafejű nyomógomb 30mm sárga | 2234 | 1117 | DB
92529 | MER ZB5AC2 | MER ZB5AC2 | Gombafejű nyomógomb 40mm fekete | 2112 | 1056 | DB
79818 | MER ZB5AC24 | MER ZB5AC24 | Gombafejű nyomógomb fekete | 3017 | 1508.5 | DB
115562 | MER VW3A1102 | MER VW3A1102 | Grafikus kezelőterminál IP54 szerelő klt | 9332 | 4666 | DB
84074 | MER XB5AP42 | MER XB5AP42 | Gumisapkás nyomógomb, piros | 2974 | 1487 | DB
16295 | MER GV1G10 | MER GV1G10 | GV1-G10 véglezáró a nem haszn.sinleághoz | 1001 | 500.5 | DB
16296 | MER *GV2M05 | MER *GV2M05 | GV2 M05 motorvédő kapcsoló 0,63-1A*** | 7280 | 3640 | DB
16299 | MER *GV2M07 | MER *GV2M07 | GV2 M07 motorvédő kapcsoló 1,6-2,5A*** | 7248 | 3624 | DB
31247 | GKK GVA-2 | GKK GVA-2 | GVA-2 visszakapcs. automata *** | 5267 | 2633.5 | DB
25489 | ERICO 553410 | ERICO 553410 | Gyűjtősín kapocs helyette: RC: 78442 | 584 | 292 | DB
25495 | ERICO 553520 | ERICO 553520 | Gyűjtősín kapocs helyette: RC: 78444 | 1074 | 537 | DB
25487 | ERICO 553430 | ERICO 553430 | Gyűjtősín kapocs helyette: RC: 78445 | 559 | 279.5 | DB
25491 | ERICO 553440 | ERICO 553440 | Gyűjtősín kapocs helyette: RC: 78446 | 792 | 396 | DB
42698 | ERICO 550200 | ERICO 550200 | Gyűjtősín menetes 12x4x1m TCB *** | 4806 | 2403 | DB
25507 | HEN MISV24 | HEN MISV24 | Gyűjtősínösszekötő 250A 4p *** | 8404 | 4202 | KL
25508 | HEN MISV25 | HEN MISV25 | Gyűjtősínösszekötő 250A 5p *** | 20161 | 10080.5 | DB
25511 | HEN MIST41# | HEN MIST41# | Gyüjtősíntartó 400A 20x10 | 3926 | 1963 | DB
25513 | HEN MIST63# | HEN MIST63# | Gyüjtősíntartó 630A 30x10 | 4456 | 2228 | DB
28977 | KM 205344 | KM 205344 | Hangjelzés SL-AP110-230*** | 18916 | 9458 | DB
85692 | EFEN 36171.0010# | EFEN 36171.0010# | Hármas csatl. kapocs NH00-hoz 3x16mm2, 6db/készlet | 2779 | 1389.5 | KL
25715 | HEN VT-VARITEC | HEN VT-VARITEC | HENSEL lemez kapcsolószekrény *** | 234040 | 117020 | DB
25719 | HEN MI75402 | HEN MI75402 | HENSEL MI 75402 szekrény > >>32-00592*** | 59104 | 29552 | DB
25737 | HEN MIFP725 | HEN MIFP725 | Hensel Mi FP 725 zárófedél *** | 1460 | 730 | DB
97186 | MER 21119 | MER 21119 | Hibajelző 1 SD záró + NO nyitó | 5046 | 2523 | DB
97204 | MER 3293 | MER 3293 | Homloklap "G" Vigi NSX250 függ rögzített,billenők.kapcsoló | 14249 | 7124.5 | DB
97200 | MER 3247 | MER 3247 | Homloklap INS250, komplett átkapcsoló | 10191 | 5095.5 | DB
97197 | MER 3231 | MER 3231 | Homloklap INS250, vízszintes | 9123 | 4561.5 | DB
97203 | MER 3271 | MER 3271 | Homloklap INS630, vízszintes | 8436 | 4218 | DB
97205 | MER 3320 | MER 3320 | Homloklap ISFT100 függőleges | 5259 | 2629.5 | DB
97207 | MER 3328 | MER 3328 | Homloklap ISFT250 vízszintes | 10191 | 5095.5 | DB
97199 | MER 3234 | MER 3234 | Homloklap NS250, vízszintes rögzített, motoros hajtás | 8998 | 4499 | DB
97198 | MER 3232 | MER 3232 | Homloklap NS250, vízszintes rögzített, rotációs hajtás | 6243 | 3121.5 | DB
96099 | ELKO TZ-12 | ELKO TZ-12 | Hőm.érzékelő -40 - +70 °C 12 m hosszú | 8828 | 4414 | DB
99252 | ELKO TZ-3 | ELKO TZ-3 | Hőm.érzékelő -40 - +70 °C 3 m hosszú | 3615 | 1807.5 | DB
86924 | OMRON E5AK-AA2-500 | OMRON E5AK-AA2-500 | Hőmérsékletszabályzó 100-240VAC | 145482 | 72741 | DB
114151 | MER LR2K0301 | MER LR2K0301 | Hőrelé 0,11 0,16A LR2-K LC1K,LC2K,LP1K,LP2K | 8022 | 4011 | DB
114152 | MER LRD01 | MER LRD01 | Hőrelé 0,11 0,16A LRD LC1D09..LC1D38 | 12042 | 6021 | DB
16684 | MER LR2K0302 | MER LR2K0302 | Hőrelé 0,16- 0,23A LR2-K LC1K,LC2K,LP1K,LP2K*** | 8022 | 4011 | DB
71175 | MER LRD02 | MER LRD02 | Hőrelé 0,16- 0,25A LRD LC1D09..LC1D38 | 12042 | 6021 | DB
16685 | MER LR2K0303 | MER LR2K0303 | Hőrelé 0,23- 0,36A LR2-K0303*** | 8022 | 4011 | DB
97121 | MER LRD03 | MER LRD03 | Hőrelé 0,25 - 0,4A LRD LC1D09..LC1D38 | 11691 | 5845.5 | DB
106389 | GE 113701 | GE RT1C | Hőrelé 0,25- 0,41A CL01 | 6369 | 3184.5 | DB
76972 | MER LRD04 | MER LRD04 | Hőrelé 0,4 - 0,63A LRD LC1D09..LC1D38 | 11691 | 5845.5 | DB
16710 | GE 113702 | GE RT1D | Hőrelé 0,4- 0,65A CL00-45 | 6369 | 3184.5 | DB
25810 | KM 057805 | KM 057805 | Hőrelé 0,6- 1A Z00-1,0*** | 8732 | 4366 | DB
16714 | GE 113703 | GE RT1F | Hőrelé 0,65- 1,10A CL00-45 | 6369 | 3184.5 | DB
31326 | GKK H0-K 0,76-1,0 | GKK H0-K 0,76-1,0 | Hőrelé 0,76- 1A H0-2K DILK4..DILK18*** | 6368 | 3184 | DB
42709 | GKK H0-K 1-1,5A | GKK H0-K 1-1,5A | Hőrelé 1- 1,5A H0-2K DILK4..DILK18 | 7664 | 3832 | DB
25811 | KM 060178 | KM 060178 | Hőrelé 1- 1,6A Z00-1,6*** | 8732 | 4366 | DB
16703 | MER LRD06 | MER LRD06 | Hőrelé 1,0- 1,7A LRD LC1D09..LC1D38 | 12042 | 6021 | DB
25814 | KM 062551 | KM 062551 | Hőrelé 1,6- 2,4A Z00-2,4*** | 8732 | 4366 | DB
114153 | MER LRD3322 | MER LRD3322 | Hőrelé 17 25A LRD LC1D40..LC1D95 | 23405 | 11702.5 | DB
25817 | GKK H0-2K/2,2-3,3 | GKK H0-2K/2,2-3,3 | Hőrelé 2,2- 3,3A H0-2K DILK4..DILK18 | 8281 | 4140.5 | DB
16691 | MER LR2K0310 | MER LR2K0310 | Hőrelé 2,6- 3,7A LR2-K LC1K,LC2K,LP1K,LP2K | 8022 | 4011 | DB
16692 | MER LR2K0312 | MER LR2K0312 | Hőrelé 3,7- 5,5A LR2-K LC1K,LC2K,LP1K,LP2K*** | 8022 | 4011 | DB
16677 | MER LR2D1310 | MER LR2D1310 | Hőrelé 4- 6A LR2-D1310*** | 4736 | 2368 | DB
25813 | KM 067297 | KM 067297 | Hőrelé 4- 6A Z00-6*** | 8732 | 4366 | DB
16700 | MER LRD12 | MER LRD12 | Hőrelé 5,5- 8A LR2-D1312 | 11691 | 5845.5 | DB
16678 | MER LR2D1312 | MER LR2D1312 | Hőrelé 5,5- 8A LR2-D1312*** | 4736 | 2368 | DB
25809 | KM 076789 | KM 076789 | Hőrelé 6- 10A Z1-10*** | 9508 | 4754 | DB
16679 | MER *LR2D1314 | MER *LR2D1314 | Hőrelé 7- 10A LR2-D1314*** | 4964 | 2482 | DB
16694 | MER LR2K0316 | MER LR2K0316 | Hőrelé 8- 11,5A LR2-K LC1K,LC2K,LP1K,LP2K*** | 8022 | 4011 | DB
16734 | GE 101014 | GE MT03P | Hőrelé 10- 14A MC0-1 | 4832 | 2416 | DB
16695 | MER LR2K0321 | MER LR2K0321 | Hőrelé 10- 14A LR2-K LC1K,LC2K,LP1K,LP2K | 8901 | 4450.5 | DB
25821 | GKK H0-2K/11-16,5A | GKK H0-2K/11-16,5A | Hőrelé 11- 16,5A H0-2K DILK4..DILK18 | 9696 | 4848 | DB
16696 | MER LR2K0322 | MER LR2K0322 | Hőrelé 12- 16A LR2-K LC1K,LC2K,LP1K,LP2K*** | 8901 | 4450.5 | DB
16704 | MER LRD21 | MER LRD21 | Hőrelé 12- 18A LRD LC1D18..LC1D38 | 13245 | 6622.5 | DB
16681 | MER LRD22 | MER LRD22 | Hőrelé 16- 24A LRD LC1D25..LC1D38 | 13528 | 6764 | DB
16738 | GE 113714 | GE RT1U | Hőrelé 21- 26A CL00-45 | 7417 | 3708.5 | DB
16668 | MER LRD32 | MER LRD32 | Hőrelé 23- 32A LRD LC1D25..LC1D38 | 17467 | 8733.5 | DB
71114 | MER LRD3353 | MER LRD3353 | Hőrelé 23- 32A LRD LC1D40..LC1D95 | 23405 | 11702.5 | DB
16674 | MER LR2D3359 | MER LR2D3359 | Hőrelé 48- 65A LR2 D3359*** | 10484 | 5242 | DB
16705 | MER LRD3359 | MER LRD3359 | Hőrelé 48- 65A LRD LC1D50..LC1D95 | 23405 | 11702.5 | DB
16746 | GE 113723 | GE RT2H | Hőrelé 54- 65A CL05-10 | 24293 | 12146.5 | DB
16706 | MER LRD3361 | MER LRD3361 | Hőrelé 55- 70A LRD LC1D50..LC1D95*** | 30496 | 15248 | DB
16756 | GE 113748 | GE RT4LP | Hőrelé 175-280A CK85-95 *** | 59767 | 29883.5 | DB
16757 | GE 256270 | AEG 256270 | Hőrelé adapter AEG 910-391-281 | 832 | 416 | DB
16760 | GE 101021 | GE MVB0T | Hőrelé sínadapter TS35 MT03 *** | 536 | 268 | DB
87713 | KM 288914 | KM 288914 | Hüvelyes illesztőbetét Z-D02/PE-25 | 146 | 73 | DB
87715 | KM 288917 | KM 288917 | Hüvelyes illesztőbetét Z-D02/PE-50 | 146 | 73 | DB
74057 | MER 15020 | MER 15020 | I leválasztó kapcsoló 2P 40A 380/415V | 11900 | 5950 | DB
24063 | IDE 92150 | IDE 92150 | IDE kulcsos zár | 3798 | 1899 | DB
25884 | IDE 77670 | IDE 77670 | IDE lakatoló elem tartozék 67/55TC-hez | 79 | 39.5 | DB
25888 | IDE PLP171 | IDE PLP171 | IDE szerelőlap EL171 polieszte | 297 | 148.5 | DB
76262 | GKK IDM 10M 230V | GKK IDM 10M 230V | IDM 10m 230V időzítő | 9873 | 4936.5 | DB
82015 | FIN 87.91.0.240 | FIN 87.91.0.240 | Időrelé aszimm. ütemadó DIN sínre | 17501 | 8750.5 | DB
101735 | FIN 80.41.0.240.0000 | FIN 80.41.0.240.0000 | Időrelé ejtéskésleltetésű 16A | 8275 | 4137.5 | DB
56212 | KM 048886 | KM 048886 | Időrelé elektronik. 1 CO DILET11-M-A | 20991 | 10495.5 | DB
16775 | GE V/328-000812 | GE V/328-000812 | Időrelé elengedésk.1s-24H 12-230V=~*** | 5576 | 2788 | DB
16780 | GE MTDV | GE MTDV | Időrelé elengedésk.1s-60m 24-240V=~*** | 3630 | 1815 | DB
16779 | GE V/328-000811 | GE V/328-000811 | Időrelé elengedésk.1s-60s 12-230V=~*** | 5592 | 2796 | DB
16776 | GE 124594 | GE STD-AN | Időrelé elengedésk.1s-60s 220-240V~*** | 2809 | 1404.5 | DB
16773 | GE 666625 | GE 666625 | Időrelé felf. élre kap.1s-24h 12-230V=~*** | 12686 | 6343 | DB
16778 | GE 124907 | GE NMICV | Időrelé impul.0,06s-100h 24-240V=~*** | 8270 | 4135 | DB
16782 | GE 666624 | GE 666624 | Időrelé lef. élre kap. 1s-24h 12-230V=~ | 12686 | 6343 | DB
16783 | GE 651143 | GE V/328-000813 | Időrelé léptető 1s-24h 12-230V=~*** | 5394 | 2697 | DB
25438 | GKK GIM | GKK GIM | Időrelé meghúzásk. 03-6s 230V~*** | 6863 | 3431.5 | DB
16785 | GE 666622 | GE 666622 | Időrelé meghúzásk. 1s-24h 12-230V=~*** | 13193 | 6596.5 | DB
16789 | GE 666627 | GE 666627 | Időrelé meghúz-eleng.k.1s-24h 12-230V=~*** | 12686 | 6343 | DB
91630 | OMRON H3CR-A8E 230V/AC | OMRON H3CR-A8E 230V/AC | Időrelé multif. 0,05-300h, 8P 100-230V/AC | 19832 | 9916 | DB
16792 | GE V/328-000814 | GE V/328-000814 | Időrelé ütemadó 1s-24h 12-230V=~*** | 5522 | 2761 | DB
16795 | GE 122410 | GE MIFV | Időrelé ütemadó 1s-60s 220-240V~*** | 3330 | 1665 | DB
16796 | GE RCR1-EN | GE RCR1-EN | Időrelé visszakapcs 0,2-2s 220-230V~*** | 3660 | 1830 | DB
103535 | SIEMENS 5SH5025 | SIEMENS 5SH5025 | Illesztűgyűrű DO2 25A | 188 | 94 | DB
16830 | MER 15510 | MER 15510 | Impulzusrelé 1záró 16A 230V~ MULTI9 TL 1modul/18 | 5736 | 2868 | DB
16816 | GE 666231 | GE PLS1622012A | Impulzusrelé 2z+2ny 16A 12V~ REDLINE PULSAR S 2modul*** | 7708 | 3854 | DB
16818 | GE 650076 | GE V/320-241230 | Impulzusrelé 2z+2ny 16A 230V~ PULSAR 2modul*** | 2823 | 1411.5 | DB
16828 | GE 664515 | AEG 831-788 116-000 | Impulzusrelé 4záró 16A 230V~ PULSAR 2modul*** | 9155 | 4577.5 | DB
97168 | MER 15410 | MER 15410 | Impulzusrelé kiegészítő ATLc+c | 11147 | 5573.5 | DB
97167 | MER 15409 | MER 15409 | Impulzusrelé kp.kontr.+ jelz. ATLc+s | 11147 | 5573.5 | DB
11826 | MER 15530 | MER 15530 | Impulzusrelé pólusbővítő 1v+1z MULTI9 ETL 1m/18 16A 230V~ | 11809 | 5904.5 | DB
16834 | MER XS1M18AB120 | MER XS1M18AB120 | Induktív érzékelő analóg 24V *** | 30181 | 15090.5 | DB
63649 | MER XS4P08PA340 | MER XS4P08PA340 | induktív közelítésérzékelő PNP 5mm | 12576 | 6288 | DB
64015 | MER XS4P18PA340D | MER XS4P18PA340D | Induktív közelítésérzékelő PNP 8mm | 9602 | 4801 | DB
97221 | MER 49618 | MER 49618 | INFC hosszabbított hajtás rotációs hajtás fekete | 5832 | 2916 | DB
64650 | MER 49620 | MER 49620 | INFD250-800 közvetl.és hossz. rotációs hajtás,fekete | 6989 | 3494.5 | DB
16858 | MER 28904 | MER 28904 | Interpact INS 3P 80A fekete | 20321 | 10160.5 | DB
21065 | MER 28920 | MER 28920 | Interpact INS 3P 80A piros/sárga | 22956 | 11478 | DB
64894 | MER 31336 | MER 31336 | Interpact INS1600 3P | 576633 | 288316.5 | DB
97194 | MER 31103 | MER 31103 | Interpact INS250/200A 4P | 71392 | 35696 | DB
16864 | MER 83943 | MER 83943 | Ip.dugalj 16A 2PF 250V IP44 kiváltó: *73710 | 342 | 171 | DB
16876 | MER 82204 | MER 82204 | Ip.dugalj 16A 3P 250V IP44 PK CEE ráépíthető | 815 | 407.5 | DB
16879 | MER 83208 | MER 83208 | Ip.dugalj 16A 4P 415V IP44 kiváltója :PKF16F434*** | 613 | 306.5 | DB
16887 | MER 81408 | MER 81408 | Ip.dugalj 16A 4P 415V IP44 kiváltója :PKF16M434*** | 602 | 301 | DB
97108 | MER PKF32F424 | MER PKF32F424 | Ip.dugalj 32A 3P+PE250VIP44 MG-Dafbe-323k09 m | 2930 | 1465 | DB
16913 | MER 83220 | MER 83220 | Ip.dugalj 32A 4P 415V IP44 kiváltója :PKF32F434 | 1052 | 526 | DB
97227 | MER 82047 | MER 82047 | Ip.dugalj 32A 5P 415V IP44 PK CEE beépíthető | 10660 | 5330 | DB
97225 | MER 81195 | MER 81195 | Ip.dugalj 125A 5P 415V IP67 PK CEE ráépíthető | 22873 | 11436.5 | DB
25907 | IDE 8201 | IDE 8201 | Ip.dugalj 16A 2p 24V lengő*** | 1191 | 595.5 | DB
25910 | IDE 9311 | IDE 9311 | Ip.dugalj 16A 2p 42V beépíthető, egyenes*** | 989 | 494.5 | DB
114185 | L 555384 | L 555384 | Ip.dugalj 16A 2P+F 230V beépíthető IP67 | 1181 | 590.5 | DB
25921 | IDE 9202 | IDE 9202 | Ip.dugalj 16A 3p 42V lengő, 12h*** | 1234 | 617 | DB
25928 | MENN 1278 | MENN 1278 | Ip.dugalj 16A 3p 230V 6h beépíthető, egyenes*** | 2025 | 1012.5 | DB
25923 | MENN 4122 | MENN 4122 | Ip.dugalj 16A 3p 230V 6h sülly (szerelődobozzal)*** | 5483 | 2741.5 | DB
25934 | IDE 3312 | IDE 3312 | Ip.dugalj 16A 4p 400V 6h beépíthető, egyenes*** | 822 | 411 | DB
25940 | MENN 1268 | MENN 1268 | Ip.dugalj 16A 4p 400V rögzíthető | 1485 | 742.5 | DB
25951 | MENN 5603A | MENN 5603A | Ip.dugalj 16A 5p 400V IP67 rögzíthető*** | 26990 | 13495 | DB
98434 | MENN 60326MZ | MENN 60326MZ | Ip.dugalj 20A 5p 208V 9h lengő | 17821 | 8910.5 | DB
84308 | IDE 8204 | IDE 8204 | Ip.dugalj 32A 2p 24V lengő | 1234 | 617 | DB
25959 | IDE 3315 | IDE 3315 | Ip.dugalj 32A 4p 380V 6h beépíthető, egyenes | 1215 | 607.5 | DB
31346 | GW 62019 | GW 62019 | Ip.dugalj 32A 4P 400V *** | 1715 | 857.5 | DB
25962 | MENN 1399 | MENN 1399 | Ip.dugalj 32A 4p 400V beépíthető | 1596 | 798 | DB
31347 | GW 62419 | GW 62419 | Ip.dugalj 32A 4P 400V beépíthető*** | 2349 | 1174.5 | DB
25963 | MENN 526 | MENN 526 | Ip.dugalj 32A 4p 400V lengő | 1900 | 950 | DB
25965 | MENN 1373 | MENN 1373 | Ip.dugalj 32A 4p 400V rögzíthető | 2351 | 1175.5 | DB
25975 | MENN 740 | MENN 740 | Ip.dugalj 32A 7P 400V 6h IP44 beépíthető*** | 6733 | 3366.5 | DB
16863 | L 57670 | L 57670 | Ip.dugalj 16A 2P+F 230V kék kiváltó: IDE 102 | 931 | 465.5 | DB
16870 | L 57611 | L 57611 | Ip.dugalj 16A 3p 230V Dafb 6h 70*70 | 1880 | 940 | DB
16881 | L 57368 | L 57368 | Ip.dugalj 16A 4p 400V Dafb beépíthető,ferde*** | 2024 | 1012 | DB
16883 | L 57617 | L 57617 | Ip.dugalj 16A 4p 400V Dafbe 163k06m*** | 2126 | 1063 | DB
16884 | L 57508 | L 57508 | Ip.dugalj 16A 4p 400V Dafh163 *** | 646 | 323 | DB
16882 | L 57518 | L 57518 | Ip.dugalj 16A 4p Dafh163k06m lengő, 400V | 1655 | 827.5 | DB
16880 | L DAFR163 | L DAFR163 | Ip.dugalj 16A 4p Dafr 163m | 656 | 328 | DB
16886 | L 55557 | L 55557 | Ip.dugalj 16A 4p Dafr163k06m rögzíthető 400V*** | 2671 | 1335.5 | DB
64495 | L 57369 | L 57369 | Ip.dugalj 16A 5p Dafb164k06m beépíthető,400V*** | 2481 | 1240.5 | DB
16890 | L 57519 | L 57519 | Ip.dugalj 16A 5p Dafh164k06m lengő 400V | 1738 | 869 | DB
16907 | L 57609 | L 57609 | Ip.dugalj 32A 4p 400V Daf 323k04m*** | 1296 | 648 | DB
16908 | L 57618 | L 57618 | Ip.dugalj 32A 4p 400V Dafb 6h *** | 2761 | 1380.5 | DB
16909 | L 58208 | L 58208 | Ip.dugalj 32A 4p 400V Dafh 32 *** | 951 | 475.5 | DB
16910 | L 58218 | L 58218 | Ip.dugalj 32A 4p Dafh323k06m lengő 400V*** | 2288 | 1144 | DB
16912 | L 55577 | L 55577 | Ip.dugalj 32A 4p Dafr 23k06m rögzíthető 400V | 2797 | 1398.5 | DB
16916 | L 57626 | L 57626 | Ip.dugalj 32A 5p 400V Daf 324k04m*** | 1362 | 681 | DB
16928 | L 58740 | L 58740 | Ip.dugalj 63A 3p 230V Dafr632 ráépíthető | 12833 | 6416.5 | DB
73177 | IDE 3852 | IDE 3852 | Ip.dugalj 63A 4p 380V 6h beépíthető, ferde | 4451 | 2225.5 | DB
67176 | L 58724 | L 58724 | Ip.dugalj 63A 4p 400V Dafb633 *** | 9408 | 4704 | DB
16929 | L 58714 | L 58714 | Ip.dugalj 63A 4p 400V Dafh 634k06mT IP67 | 12509 | 6254.5 | DB
16930 | L 58744 | L 58744 | Ip.dugalj 63A 4p 400V Dafr633 | 12509 | 6254.5 | DB
16945 | L 57716 | L 57716 | Ip.dugalj. alapdoboz vakfedél | 2936 | 1468 | DB
16946 | L 57721 | L 57721 | Ip.dugalj. süllyesztett alapdo | 5490 | 2745 | DB
16948 | L 57206 | L 57206 | Ip.dugalj+retesz.kapcs. 16A 5p *** | 13234 | 6617 | DB
25998 | IDE 9101 | IDE 9101 | Ip.dugvilla 16A 2p 42V lengő*** | 908 | 454 | DB
25999 | IDE 9121 | IDE 9121 | Ip.dugvilla 16A 2p 42V ráépíthető*** | 1186 | 593 | DB
71976 | IDE 3122 | IDE 3122 | Ip.dugvilla 16A 4p 380V ráépíthető | 1258 | 629 | DB
26009 | MENN 1408 | MENN 1408 | Ip.dugvilla 16A 5p 400V 6h beépíthető | 2735 | 1367.5 | DB
26013 | MENN 400 | MENN 400 | Ip.dugvilla 16A 5p 400V 6h rögzíthető*** | 7100 | 3550 | DB
31360 | GW 60031 | GW 60031 | Ip.dugvilla 16A 5P 400V lengő*** | 1767 | 883.5 | DB
98435 | MENN 60315MZ | MENN 60315MZ | Ip.dugvilla 20A 5p 208V 9h lengő | 14337 | 7168.5 | DB
73879 | IDE 3125 | IDE 3125 | Ip.dugvilla 32A 4p 380V ráépíthető | 1463 | 731.5 | DB
73221 | MENN 397 | MENN 397 | Ip.dugvilla 32A 4p 400V 6h IP44 fázisfordítós | 4750 | 2375 | DB
21292 | MER 83937 | MER 83937 | Ip.dugvilla 32A védősapka PK CEE IP44*** | 860 | 430 | DB
16959 | L 56306 | L 56306 | Ip.dugvilla 16A 3p 400V Dfh16 *** | 3404 | 1702 | DB
16961 | L 57428 | L 57428 | Ip.dugvilla 16A 4p 400V Dfh16 *** | 494 | 247 | DB
16972 | L 58124 | L 58124 | Ip.dugvilla 32A 3p 230V Dfh32 *** | 722 | 361 | DB
16974 | L 58284 | L 58284 | Ip.dugvilla 32A 3p 230V Dfr32 *** | 3182 | 1591 | DB
110302 | PCE 024-6 | PCE 024-6 | Ip.dugvilla 32A 4p PCE lengő | 876 | 438 | DB
16980 | L 56380 | L 56380 | Ip.dugvilla 32A 5p 400V Dfa 324k044 IP44*** | 1121 | 560.5 | DB
16984 | L 58289 | L 58289 | Ip.dugvilla 32A 5p 400V Dfr32 | 3890 | 1945 | DB
16982 | L 58139 | L 58139 | Ip.dugvilla 32A 5p Dfh324k06m lengő 400V | 1873 | 936.5 | DB
76277 | IDE 121 | IDE 121 | Ip.dugvilla komb. 16A 2P+F IP44 | 2986 | 1493 | DB
26038 | MENN 87279E | MENN 87279E | Ip.komb.CombiKIT 1*16A5p+ 1*32A5p+2*2pf.*** | 41580 | 20790 | KL
97596 | MER 8654 | MER 8654 | IP55 tömör tető W=400 D=600 mm | 20210 | 10105 | DB
97155 | MER LC2D09P7 | MER LC2D09P7 | Irányváltó 3P 9A 400V 4kW 9A AC3 1z+1ny | 18151 | 9075.5 | DB
70906 | MER 49820 | MER 49820 | ISFT 400 szakszoló alapk. 60 mm sínre akaszth. | 85230 | 42615 | DB
64653 | MER 49825 | MER 49825 | ISFT 630 3P szakszoló alapk. alaplapra csatlk. felületre*** | 50174 | 25087 | DB
97209 | MER 33596 | MER 33596 | Ívoltó kamra tak.mellső csatl. 3P | 6688 | 3344 | DB
17004 | MER DL1CE012 | MER DL1CE012 | Izzó jelzőlámpához BA9 12V 2,6W*** | 952 | 476 | DB
17005 | MER DL1CE024 | MER DL1CE024 | Izzó jelzőlámpához BA9 24V 1,2W | 1478 | 739 | DB
17007 | MER XBFX13 | MER XBFX13 | Izzó kiemelő BA9 *** | 1097 | 548.5 | DB
17008 | MER DL1BL230 | MER DL1BL230 | Izzó lámpához 220-260V *** | 328 | 164 | DB
17009 | MER DL1BA024 | MER DL1BA024 | Izzó lámpához 24V Ba15 *** | 564 | 282 | DB
17011 | MER DL1CF220 | MER DL1CF220 | Izzó lámpához neon 220-260V | 2585 | 1292.5 | DB
85360 | MER ZB2BY2910 | MER ZB2BY2910 | Jelölőlap, jelölés: balra | 311 | 155.5 | DB
85363 | MER ZB2BY4907 | MER ZB2BY4907 | Jelölőlap, jelölés: jobbra | 311 | 155.5 | DB
17337 | MER ZA2BV6 | MER ZA2BV6 | Jelzőlámpa aljzat égő nélkül | 710 | 355 | DB
17338 | MER ZB2BV7 | MER ZB2BV7 | Jelzőlámpa aljzat előt.ellenállás | 4512 | 2256 | DB
78146 | KM HU0000000H0123 | KM HU0000000H0123 | Jelzőlámpa 24V piros M22-L-R-24 | 2467 | 1233.5 | DB
74370 | MER ZB5AVB1 | MER ZB5AVB1 | Jelzőlámpa aljzat 24V fehér | 1893 | 946.5 | DB
62972 | MER ZB5AVB4 | MER ZB5AVB4 | Jelzőlámpa aljzat 24V piros | 1893 | 946.5 | DB
62971 | MER ZB5AVB3 | MER ZB5AVB3 | Jelzőlámpa aljzat 24V zöld | 1893 | 946.5 | DB
17339 | GE V/333-035907 | GE V/333-035907 | Jelzőlámpa búra, modul, átláts *** | 55 | 27.5 | DB
17341 | GE V/333-035906 | GE V/333-035906 | Jelzőlámpa búra, modul, naranc *** | 74 | 37 | DB
17343 | GE V/333-035905 | GE V/333-035905 | Jelzőlámpa búra, modul, zöld *** | 53 | 26.5 | DB
80395 | MER XB5AV63 | MER XB5AV63 | Jelzőlámpa izzó zöld | 2612 | 1306 | DB
97137 | MER XB4BV63 | MER XB4BV63 | Jelzőlámpa komlett zöld izzó nélkül | 3070 | 1535 | DB
97140 | MER XB6AV4BB | MER XB6AV4BB | Jelzőlámpa komplett kerek piros | 3386 | 1693 | DB
97139 | MER XB6AV3BB | MER XB6AV3BB | Jelzőlámpa komplett kerek zöld | 3763 | 1881.5 | DB
111789 | GE 187180 | GE BA9S110LEDB | Jelzőlámpa LED-es 110V fehér | 938 | 469 | DB
102615 | GE 187187 | GE BA9S230LEDL | Jelzőlámpa LED-es 230V kék | 938 | 469 | DB
17360 | MER XB5AVB6 | MER XB5AVB6 | Jelzőlámpa LED-es 24V kék *** | 2565 | 1282.5 | DB
17365 | MER XB4BVB3 | MER XB4BVB3 | Jelzőlámpa LED-es 24V zöld króm*** | 3388 | 1694 | DB
81879 | GE 246984 | GE 246984 | Jelzőlámpa LED-es 24V~= piros helyette: RC 19430 + RC 102612 | 685 | 342.5 | DB
86554 | GE 246985 | GE 246985 | Jelzőlámpa LED-es 24V~= sárga helyette: RC 19432 + RC 102610 | 685 | 342.5 | DB
88880 | MER XB4BV64 | MER XB4BV64 | Jelzőlámpa piros | 3070 | 1535 | DB
17377 | MER 18320 | MER 18320 | Jelzőlámpa V piros 110...230V 230V AC | 4487 | 2243.5 | DB
75607 | MER 18331 | MER 18331 | Jelzőlámpa zöld 12-48V V | 6403 | 3201.5 | DB
99814 | ABB CL-502R | ABB 1SFA619402R5021 | Jelzőlámpa, piros 24 V AC/DC | 1738 | 869 | DB
102451 | ABB CL-502Y | ABB 1SFA619402R5023 | Jelzőlámpa, sárga | 1738 | 869 | DB
99813 | ABB CL-502G | ABB 1SFA619402R5022 | Jelzőlámpa, zöld 24 V AC/DC | 1738 | 869 | DB
17381 | MER XALV6 | MER XALV6 | Jelzőlámpaaljzat,hátlapra égő nélkül*** | 1777 | 888.5 | DB
17385 | MER ZB4BV053 | MER ZB4BV053 | Jelzőlámpafej LED-hez sárga | 1141 | 570.5 | DB
17389 | MER ZA2BV073 | MER ZA2BV073 | Jelzőlámpfej rov. neon,LED átl | 1005 | 502.5 | DB
84040 | MER XVEC21P | MER XVEC21P | Jelzőoszlop alapegység védőtetővel, kültéri | 13592 | 6796 | DB
91699 | MER XVBC37 | MER XVBC37 | Jelzőoszlop elem világító folyamatos színtelen | 5513 | 2756.5 | DB
17396 | MER XVBL33 | MER XVBL33 | Jelzőoszlop folytonos piros 24V*** | 15152 | 7576 | DB
17397 | MER XVBL34 | MER XVBL34 | Jelzőoszlop folytonos piros 24V*** | 15152 | 7576 | DB
77537 | KM 205354 | KM 205354 | Jelzőoszlop komplett pir./zöld folytonos fényű,SL-100-L-RG/24 | 31325 | 15662.5 | DB
114969 | MER XVBC030 | MER XVBC030 | Jelzőoszlop tartócső 400mm | 13358 | 6679 | DB
90638 | MER ZD4PA203 | MER ZD4PA203 | Joystick 2 irány visszaugró | 5752 | 2876 | DB
101919 | MER ZD5PA103 | MER ZD5PA103 | Joystick érintkező blokk | 3159 | 1579.5 | DB
111739 | OMRON XS2F-M12PUR4S10M | OMRON XS2F-M12PUR4S10M | Kábel 10m | 6112 | 3056 | DB
104828 | FIN 07L.01 | FIN 07L.01 | Kábel LED lámpához AC | 2976 | 1488 | DB
69181 | HEN MI72121S# | HEN MI72121S# | Kábelbefog. szekr.300x300 IP65 sima falú | 24700 | 12350 | DB
26088 | HEN ESM40# | HEN ESM40# | Kábelbevezető M 40 IP55 műanyag | 207 | 103.5 | DB
17464 | OBO 2032090 | OBO 90/9 | Kábelbevezető Pg 9 müa. helyette: RC 17465 | 17 | 8.5 | DB
17467 | OBO 2032139 | OBO 90/13,5 | Kábelbevezető Pg 13,5 müa. | 20.53 | 10.265 | DB
17469 | OBO 2032201 | OBO 90/21 | Kábelbevezető Pg 21 müa. *** | 41.27 | 20.635 | DB
17470 | OBO 2032295 | OBO 90/29 | Kábelbevezető Pg 29 müa. *** | 54 | 27 | DB
17471 | MER ECON1041 | MER ECON1041 | Kábelbevezető (egy bemenet) 1000*400*** | 16673 | 8336.5 | DB
26092 | HEN EST11 | HEN EST11 | Kábelbevezető EST 11 IP 54 *** | 24.2 | 12.1 | DB
26093 | HEN EST21 | HEN EST21 | Kábelbevezető EST 21 IP 54 *** | 30 | 15 | DB
112313 | SCHRACK DBKO4040 | SCHRACK DBKO4040 | Kábelbevezető gyűrű 40x40 mm | 1268 | 634 | DB
92023 | MER NSYCPTS17 | MER NSYCPTS17 | Kábelbevezetőtartó 17mm | 13077 | 6538.5 | DB
84061 | TR TIK1-20 | TR TIK1-20 | Kapcsoló 1 p 20A | 1407 | 703.5 | DB
94198 | KM 070131 | KM TM-8290/E | Kapcsoló 10A 1P Be-ki előlapra TM-8290/E | 5829 | 2914.5 | DB
82807 | ETI 2421412# | ETI 2421412# | Kapcsoló 1CO 25A 1M 1-0-2 SS125 | 1758 | 879 | DB
79522 | GKK KK0-20-6361 | GKK KK0-20-6361 | Kapcsoló 20A | 4517 | 2258.5 | DB
79523 | GKK KK0-20-6360 | GKK KK0-20-6360 | Kapcsoló 20A | 5981 | 2990.5 | DB
26313 | KM 248872 | FLT 248872 | Kapcsoló 20A 2pol. 0-1 Z-DSA2-01*** | 5810 | 2905 | DB
82089 | GW 20503 | GW 20503 | Kapcsoló 2P 16A | 1018 | 509 | DB
82942 | ETI 4660107# | ETI 4660107# | Kapcsoló 3P 100A LAS100 | 7340 | 3670 | DB
13147 | MER XDLPA14 | MER XDLPA14 | Kapcsoló karos 2 irányú nem vi nem visszaugró*** | 28867 | 14433.5 | DB
88131 | KM 207400 | KM 207400 | Kapcsoló T0-2-8900/EA/SVB VÉSZ-KI 3p+N 20A beépíthet? | 7060 | 3530 | DB
68357 | KM 276300 | FLT 276300 | Kapcsoló Z-SW/S | 2007 | 1003.5 | DB
89215 | GE 679023 | GE SWC04 | Kapcsoló, nyomógombos Fehér | 16464 | 8232 | DB
88427 | KM 207211 | KM 207211 | Kapcsoló, tokozott 6p T3-4-15682/I2/SVB-SW | 13820 | 6910 | DB
13157 | MER ZA2BD29 | MER ZA2BD29 | Kapcsolófej forg.gomb.gom.fek 2áll*** | 864 | 432 | DB
13159 | MER ZA2BJ4 | MER ZA2BJ4 | Kapcsolófej forg.gomb.kar.fek 2áll*** | 1072 | 536 | DB
13161 | MER ZA2BD5 | MER ZA2BD5 | Kapcsolófej forg.gomb.kar.fek 3áll*** | 2712 | 1356 | DB
13162 | MER ZA2BG4 | MER ZA2BG4 | Kapcsolófej forg.gomb.kul.fek 2 áll | 10613 | 5306.5 | DB
107071 | MER ZB2BG2 | MER ZB2BG2 | Kapcsolófej forg.gomb.kul.fek 2áll | 10388 | 5194 | DB
13163 | MER ZA2BG6 | MER ZA2BG6 | Kapcsolófej forg.gomb.kul.fek 2áll*** | 9452 | 4726 | DB
13166 | MER ZA2BK153 | MER ZA2BK153 | Kapcsolófej forg.gomb.vil.zöl 3áll*** | 4728 | 2364 | DB
97338 | MER KCF1PZ | MER KCF1PZ | Kapcsolókar 12-40A IP65 Fő- és vészleállító | 1783 | 891.5 | DB
13180 | GE 651182 | GE V/328-000951 | Kapcsolóóra heti Q R300 3M*** | 16538 | 8269 | DB
79285 | GE 686531 | GE 686531 | Kapcsolóóra napi dig.2M 1min. | 18337 | 9168.5 | DB
82962 | ETI 4665101# | ETI 4665101# | Kar ak. LA1-LA2 | 3109 | 1554.5 | DB
26481 | EPLAN MA4831601 | EPLAN MA4831601 | KD1 E4R5 7011/MA csapófedél 530 5mm*** | 5981 | 2990.5 | DB
66627 | EPLAN KD1Q3K12 1019 | EPLAN 356542040 | KD1 Q3 K12 1019 csapfedél 593 12mm, perem nélkül*** | 8845 | 4422.5 | DB
26570 | TR NTA-0 | TR NTA-0 | Késes biztosító aljzat 0 | 1994 | 997 | DB
68783 | OBO 6117054 | OBO SKSD33OR2 | Kettes dugalj, 33° 250V 10/16A SKSD33OR2 narancs | 2346 | 1173 | DB
68139 | OBO 6117052 | OBO SKSD33RW2 | Kettes dugalj, 33° 250V 10/16A SKSD33RW2 RAL9010 | 2402 | 1201 | DB
83998 | MER ZB5AL8434 | MER ZB5AL8434 | Kettős nyomógombfej zöld-piros | 1595 | 797.5 | DB
13264 | MER 32597 | MER 32597 | Kézi hajtás közvetl. NS400-630 fek.f | 24487 | 12243.5 | DB
74793 | GE 788212 | GE D105012200 | Kézikapcs 1P 20A front 1-2 átkap | 2012 | 1006 | DB
31501 | MZ 311010006 | MZ A107/2.0155 | Kézikapcs 2P 10A 22mm 0-1 k kulcsos*** | 4076 | 2038 | DB
13285 | GE 788395 | GE D/105092-700 | Kézikapcs 3P 16A m.tok 1-0-2 irá*** | 6607 | 3303.5 | DB
13291 | GE 788107 | GE D/104022-200 | Kézikapcs 3P 20A front 1-2 átkap | 3650 | 1825 | DB
13292 | GE 788420 | GE D/105105-200 | Kézikapcs 3P 20A front LL-0-LN V*** | 3478 | 1739 | DB
13299 | GE D/151014-200 | GE D/151014-200 | Kézikapcs 3P 32A front 1-0-2 átk*** | 2500 | 1250 | DB
73859 | MER K1B011UCH | MER K1B011UCH | Kézikapcs. 12A 1p 2fok átkapcs | 4576 | 2288 | DB
73858 | MER K1B001UCH | MER K1B001UCH | Kézikapcs. 12A 1p 3fok átkapcs | 4914 | 2457 | DB
103201 | MER K1B002ALH | MER K1B002ALH | Kézikapcs. 12A 2p fi45 be-ki | 4494 | 2247 | DB
31550 | MZ 12192 | MZ W105/5.0200 | Kézikapcs. 3P 20A átkapcs 1>0-2 MZ12192*** | 5084 | 2542 | DB
75689 | KM 048337 | KM T0-1-8210/EZ | Kézikapcsoló 10A 22mm 1P átk. 1-0-2 IP65 | 4576 | 2288 | DB
26591 | KM 015166 | KM TM-2-8211/EZ | Kézikapcsoló 10A 22mm 2P átk. 1-0-2 IP65 | 10434 | 5217 | DB
31546 | MZ F107/1385.0160 | MZ F107/1385.0160 | Kézikapcsoló 10A 22mm Egyedi 2P A-0-1-2 1P IP65 | 5775 | 2887.5 | DB
75811 | KM 907757 | KM TM-3-SOND*/EZ | Kézikapcsoló 10A 22mm egyedi 2P A-0-1-2 IP65 | 18764 | 9382 | DB
13278 | GE 666405 | GE 666405 | Kézikapcsoló 12A maszk 3P ampermérő 0-L*** | 7643 | 3821.5 | DB
13281 | GE 664040 | GE V/329-000984 | Kézikapcsoló 12A maszk 3P voltmérő átkapcsoló*** | 7187 | 3593.5 | DB
31520 | MZ 0542020002 | MZ W105/3.0200 | Kézikapcsoló 16A front 3P irányváltó 1-0-2 IP55 | 4670 | 2335 | DB
31521 | MZ 12283 | MZ V105/49.0200 | Kézikapcsoló 16A front 3P voltmérő IP55*** | 5430 | 2715 | DB
13294 | GE 788250 | GE D/105022-700 | Kézikapcsoló 16A m.tok 3P átkapcsoló 1-2 IP65*** | 7145 | 3572.5 | DB
13293 | GE 788238 | GE D/105018-700 | Kézikapcsoló 16A m.tok 3P rugós 1->0<-2 IP65*** | 7145 | 3572.5 | DB
70143 | GKK KK0-20-6232 | GKK KK0-20-6232 | Kézikapcsoló 20A front | 5100 | 2550 | DB
76851 | GKK KK0-20-9053 | GKK KK0-20-9053 | Kézikapcsoló 20A front | 3749 | 1874.5 | DB
77572 | KM 050716 | KM 050716 | Kézikapcsoló 20A front 1P fokozat 0-1-2-3 IP65 | 5187 | 2593.5 | DB
26605 | GKK KK0-20-6043 | GKK KK0-20-6043 | Kézikapcsoló 20A front 1P fokozat 0-1-2-3-4-5 IP44 | 7720 | 3860 | DB
26620 | GKK KKE0-20-6002 | GKK KKE0-20-6002 | Kézikapcsoló 20A front 3P be-ki 0-1 IP65 | 5775 | 2887.5 | DB
26654 | GKK K1AC6036AA00M40 | GKK KK0-20-6036 | Kézikapcsoló 20A front 3P voltmérő LL-LN IP44*** | 5960 | 2980 | DB
66760 | GKK KKM0-20-6003 | GKK KKM0-20-6003 | Kézikapcsoló 20A m.tok 2P átkapcsoló 1-2 IP44 | 6591 | 3295.5 | DB
54573 | GKK KK0-20-6036 | GKK K1AC6037AA00M30 | Kézikapcsoló 20A voltmérő átkapcsoló 0 nélkül | 5960 | 2980 | DB
31526 | MZ 0635020094 | MZ Z151/3.0200 | Kézikapcsoló 25A front 3P átk. IP55 =RC74260 | 7864 | 3932 | DB
31527 | MZ 0632020008 | MZ W151/3.0200 | Kézikapcsoló 25A front 3P ir.v. 1-0-2 IP55 =RC74261 | 7229 | 3614.5 | DB
31536 | MZ 17123 | MZ Z151/12.0200 | Kézikapcsoló 25A front 4P átkapcsoló 1-0-2 IP55 | 9782 | 4891 | DB
12807 | GE 789184 | GE D/640006-243 | Kézikapcsoló 25A front ML1 3P főkapcsoló fekete 2lak IP55 | 4143 | 2071.5 | DB
13274 | GE D/151028-700 | GE D/151028-700 | Kézikapcsoló 25A m.tok 1P fokozat 1-2-3*** | 2165 | 1082.5 | DB
31522 | MZ 18000 | MZ A151/6.I2N0400 | Kézikapcsoló 25A m.tok 3P be-ki IP65 =RC73452 | 9560 | 4780 | DB
12813 | GE 789229 | GE D/640006-943 | Kézikapcsoló 25A maszk ML1 3P főkapcsoló fekete 2lakat*** | 5205 | 2602.5 | DB
12812 | GE 789234 | GE D/640006-900 | Kézikapcsoló 25A maszk ML1 3P főkapcsoló fekete*** | 5173 | 2586.5 | DB
12814 | GE 789224 | GE D/640006-942 | Kézikapcsoló 25A maszk ML1 3P főkapcsoló p/s 2lakat*** | 5205 | 2602.5 | DB
66762 | GKK KK1-32-6003 | GKK KK1-32-6003 | Kézikapcsoló 32A front 2P átkapcsoló 1-2 IP44 | 7020 | 3510 | DB
26643 | GKK KK1-32-6008 | GKK KK1-32-6008 | Kézikapcsoló 32A front 3P irányváltó 1-0-2 IP44 | 8204 | 4102 | DB
12817 | GE 789213 | GE D/650006-843 | Kézikapcsoló 40A ak. ML1 3P főkapcsoló fekete IP55 | 8390 | 4195 | DB
68527 | MZ 35002 | MZ ML1-040-E-1550-HS | Kézikapcsoló 40A front 3P be-ki, IP65 =RC28197 | 8125 | 4062.5 | DB
63795 | GKK KKL2-40-6002 | 902-6002-682 | Kézikapcsoló 40A lakatolható 3P be-ki 0-1 | 11354 | 5677 | DB
31529 | MZ 20000 | MZ A251/6.I2N0400 | Kézikapcsoló 40A m.tok 3P be-ki IP65 =RC69218 | 11427 | 5713.5 | DB
12824 | GE 789230 | GE D/650006-943 | Kézikapcsoló 40A maszk ML1 3P főkapcsoló fekete 2lakat*** | 6434 | 3217 | DB
31531 | MZ 0835040008 | MZ Z451/3.0400 | Kézikapcsoló 50A front 3P átkapcsoló IP55*** | 16669 | 8334.5 | DB
31530 | MZ 0821040002 | MZ A451/3.0400 | Kézikapcsoló 50A front 3P be-ki IP65 =RC26650 | 7247 | 3623.5 | DB
31532 | MZ 0832040002 | MZ W451/3.0400 | Kézikapcsoló 50A front 3P irányváltó 1-0-2 IP55 | 15410 | 7705 | DB
100095 | KM 092105 | KM T5B-4-8223/Z | Kézikapcsoló 63A hátsó 4P átk. | 26464 | 13232 | DB
12846 | GE 789189 | GE D/670006-212 | Kézikapcsoló 80A front ML2 3P főkapcsoló p/s 3lakat IP55 | 14173 | 7086.5 | DB
12833 | GE 789246 | GE D/670000-201 | Kézikapcsoló 80A front ML2 főkapcs kapcsolt N 63-80A*** | 1959 | 979.5 | DB
12834 | GE 789247 | GE D/670000-301 | Kézikapcsoló 80A hátsó ML2 főkapcs kapcsolt N 63-80A*** | 2748 | 1374 | DB
12847 | GE 789237 | GE D/670006-900 | Kézikapcsoló 80A maszk ML2 3P főkapcsoló fekete*** | 14029 | 7014.5 | DB
64554 | GKK KK0-20-4869 | GKK KK0-20-4869 | Kézikapcsoló ,egyedi fűtés kapcsoló*** | 10165 | 5082.5 | DB
12853 | GE 789248 | GE D/680000-201 | Kézikapcsoló 125A front ML3 főkapcsoló kapcsolt N*** | 1952 | 976 | DB
12861 | GE 789238 | GE D/680006-900 | Kézikapcsoló 125A maszk ML3 3P főkapcsoló fekete 3lak*** | 17208 | 8604 | DB
12862 | GE 789228 | GE D/680006-942 | Kézikapcsoló 125A maszk ML3 3P főkapcsoló p/s 2lakat*** | 17208 | 8604 | DB
84176 | GKK KKM0-20-6016 | GKK KKM0-20-6016 | Kézikapcsoló 20A 3P ford.szab. 0-1-2 | 7631 | 3815.5 | DB
103741 | KM 010402 | KM P1-32/IVS/N | Kézikapcsoló 32A front 3P+N be-ki | 8303 | 4151.5 | DB
70018 | GKK KK1-32-6001 | GKK KK1-32-6001 | Kézikapcsoló 32A IP44 | 5208 | 2604 | DB
26638 | GKK KK5-315-6002 | GKK KK5-315-6002 | Kézikapcsoló be-ki 315A 2/3 | 80363 | 40181.5 | DB
12827 | GE 789272 | GE D/650000-007 | Kézikapcsoló kapocsfedél ML1 3P*** | 317 | 158.5 | DB
12850 | GE 789273 | GE D/670000-007 | Kézikapcsoló kapocsfedél ML2 3P*** | 352 | 176 | DB
13313 | GE 788165 | GE D/105000-112 | Kézikapcsoló kar ak. főkapcs p/s 2lakat IP65*** | 1564 | 782 | DB
97145 | MER K10B006TCH | MER K10B006TCH | Kézikapcsoló, 10A, irányváltó | 6904 | 3452 | DB
107065 | MER K1K015QLH | MER K1K015QLH | Kézikapcsoló, 12A, multifix,2P 5fok.átkapcsoló | 8698 | 4349 | DB
97147 | MER K1H014ULH | MER K1H014ULH | Kézikapcsoló, 12A, multifix,4P 2fok.átkapcsoló | 8291 | 4145.5 | DB
97148 | MER K2F003UCH | MER K2F003UCH | Kézikapcsoló, 20A, D22, 3P 3fok.átkapcsoló | 10065 | 5032.5 | DB
86850 | MER K2C003ALH | MER K2C003ALH | Kézikapcsoló, 20A, multifix 3P, fi45, be-ki | 4526 | 2263 | DB
104751 | FIN 7F.05.0.000.3000 | FIN 7F.05.0.000.3000 | Kilépő szűrő 204x204mm | 6624 | 3312 | DB
13329 | MER 29020 | MER 29020 | Kioldó TM100D (NS100-250 2P) alapv.*** | 20647 | 10323.5 | DB
19695 | MER 13832 | MER 13832 | Kiselo. PRAGMA F24 2/48 csont kiváltója:PRA25224*** | 20000 | 10000 | DB
27255 | HEN VK3104 | HEN VK3104 | Kiselosztó 1/ 4 fk. IP30 ajtó nélk.*** | 1045 | 522.5 | DB
13395 | GE 619301 | GE F/018351-000 | Kiselosztó ABACO F 1/ 7 szürke sü. műa. IP40 átl. ajtó*** | 1842 | 921 | DB
13396 | GE 619302 | GE F/018352-000 | Kiselosztó ABACO F 1/10 szürke sü. műa. IP40 átl. ajtó*** | 2297 | 1148.5 | DB
13352 | GE 618509 | GE F/018123-000 | Kiselosztó ajtó CLASSIC 2/26 átlátszó*** | 2239 | 1119.5 | DB
13356 | GE 619207 | GE F/018324-000 | Kiselosztó ajtó CLASSIC 2/26 teli*** | 2341 | 1170.5 | DB
13357 | GE 619208 | GE F/018334-000 | Kiselosztó ajtó CLASSIC 3/39 teli | 2960 | 1480 | DB
13345 | L 607074 | L 607074 | Kiselosztó ajtó Ekinox 4/72 füst*** | 14980 | 7490 | DB
13344 | L 607079 | L 607079 | Kiselosztó ajtó Ekinox TX 4/72 | 14052 | 7026 | DB
106620 | GE 597961 | GE 597961 | Kiselosztó Aquaria 48 modul fali műa. IP65 átl. ajtó | 15476 | 7738 | DB
106619 | GE 597959 | GE 597959 | Kiselosztó Aquaria 6-12 modul fali műa. IP65 átl. ajtó | 4621 | 2310.5 | DB
55390 | L 1302 | L 1302 | Kiselosztó burkolat Ekinoxe 2modul | 797 | 398.5 | DB
13365 | GE 619205 | GE F/018330-000 | Kiselosztó CLASSIC 3/39 fehér fk. műa. IP30 PE+N ajtó nélk. | 5082 | 2541 | DB
68899 | KN 3854 | KN DB118W 1X18P/SM | Kiselosztó DB 1/18 fehér fk. műa. IP40 | 1940 | 970 | DB
26734 | IDE 20602 | IDE CD9PT/RR | Kiselosztó ECOLOGY 1/ 8 szürke helyette: RC 111824 | 6334 | 3167 | DB
109862 | IDE 83551 | IDE 83551 | Kiselosztó ECOLOGY 2/12 előlap | 4125 | 2062.5 | DB
13413 | L 607062 | L 607062 | Kiselosztó Ekinox TX 2/36 sü. műa. IP30 PE+N átl. ajtó | 28019 | 14009.5 | DB
108279 | KAS FKA 1 ELOSZTÓ | KAS FKA 1 ELOSZTÓ | Kiselosztó FKA 1-soros 8mod | 2074 | 1037 | DB
106477 | GE 610276 | GE F039100100 | Kiselosztó FOR150 1/18 szürke fk. műa. IP40 PE teli ajtó | 9952 | 4976 | DB
13399 | GE 610458 | GE F/039188-000 | Kiselosztó FOR150F1 1/14 kék sü.műa.IP40 PE+N átl.ajtó*** | 12151 | 6075.5 | DB
13390 | GE 610368 | GE F/039186-000 | Kiselosztó FOR150F4 1/14 fehér sü. fém IP40 PE+N átl. ajtó*** | 11813 | 5906.5 | DB
13402 | GE 610372 | GE F/039186-100 | Kiselosztó FOR150F4 1/14 fehér sü. fém IP40 PE+N teli ajtó | 10440 | 5220 | DB
13008 | MER 13179 | MER 13179 | Kiselosztó KAEDRA 1/ 8 IP65 | 10990 | 5495 | DB
85875 | MER 13994 | MER 13994 | Kiselosztó KAEDRA 610x138x160 fk. IP65 | 10168 | 5084 | DB
13376 | GE 619336 | GE F/018368-000 | Kiselosztó kap.léc ABACO 1/ 4 PE 5x10mm2*** | 864 | 432 | DB
13377 | GE 619337 | GE F/018369-000 | Kiselosztó kap.léc ABACO 1/ 7 PE 7x10mm2*** | 879 | 439.5 | DB
13375 | GE 610314 | GE F/059000-135 | Kiselosztó kapocsléc FOR55 PE 2x16+6x6mm2 | 427 | 213.5 | DB
97180 | MER 13138 | MER 13138 | Kiselosztó lemez KAEDRA 90x100 22mm nyomógombhoz | 528 | 264 | DB
26757 | IDE 30252 | IDE BM4PO/RR | Kiselosztó ORO 1/ 4 fehér sü.műa IP40 PE+N teli ajtó*** | 2435 | 1217.5 | DB
26758 | IDE 30202 | IDE CM4PO/RR | Kiselosztó ORO 1/ 4 szürke sü.műa.IP40 PE+N teli ajtó*** | 2766 | 1383 | DB
26769 | IDE 31302 | IDE CM24PT/RR | Kiselosztó ORO 2/24 szürke sü.műa.IP40 PE+N átl. ajtó*** | 6977 | 3488.5 | DB
26773 | IDE 31602 | IDE CM36PT/RR | Kiselosztó ORO 3/36 szürke sü.műa.IP40 PE+N átl. ajtó*** | 10009 | 5004.5 | DB
19669 | MER 13852 | MER 13852 | Kiselosztó PRAGMA F24 4/96 kiváltója:PRA15224*** | 15066 | 7533 | DB
112146 | L 3450 | L 3450 | Kismegsz. 3P/ 13A/C 6kA | 5419 | 2709.5 | DB
13430 | GE 673301 | GE 673301 | Kismegsz. 1P/ 0,5A/C REDLINE EP100UC 6/ 10kA*** | 3508 | 1754 | DB
86906 | SIEMENS 5SY4116-7 | SIEMENS 5SY4116-7 | Kismegsz. 1P/ 16A/C16 10kA | 3610 | 1805 | DB
86220 | KM 245957 | KM PLSM-B1-DE | Kismegsz. 1P/ 1A/B helyette: RC 104044 | 3776 | 1888 | DB
13433 | MER 24045 | MER 24045 | Kismegsz. 1P/ 1A/B MULTI9 C60N 6/ 10kA*** | 1617 | 808.5 | DB
13437 | GE V/099-076101 | GE V/099-076101 | Kismegsz. 1P/ 1A/C BLUELINE Guc*** | 909 | 454.5 | DB
83408 | KM 246907 | KM 246907 | Kismegsz. 1P/ 1A/C DC PLS6 6kA | 4407 | 2203.5 | DB
13438 | L 6575 | L 6575 | Kismegsz. 1P/ 1A/D Lexic 6/ 10kA*** | 8237 | 4118.5 | DB
82740 | ETI 2131708# | ETI 2131708# | Kismegsz. 1P/ 2A/C ETIMAT10 10kA | 1519 | 759.5 | DB
13448 | GE 674381 | GE G31C02 | Kismegsz. 1P/ 2A/C REDLINE G30 3/ 5kA H: *96902 | 928 | 464 | DB
13462 | MER 24567 | MER 24567 | Kismegsz. 1P/ 3A/D MULTI9 C60N 6/ 10kA*** | 5362 | 2681 | DB
68288 | KM 247597 | FLT 247597 | Kismegsz. 1P/ 4A/B CLS6 6kA | 1946 | 973 | DB
13464 | MER 24048 | MER 24048 | Kismegsz. 1P/ 4A/B MULTI9 C60N 6/ 10kA | 1590 | 795 | DB
13466 | L 604660 | L 604660 | Kismegsz. 1P/ 4A/C Lexic 3kA | 557 | 278.5 | DB
13467 | MER 24958 | MER 24958 | Kismegsz. 1P/ 4A/C MULTI9 C60H 10/ 15kA | 8503 | 4251.5 | DB
98589 | GE 686809 | GE 686809 | Kismegsz. 1P/ 6/B MCB 10kA | 2558 | 1279 | DB
26787 | KM 950111124 | FLT 950111124 | Kismegsz. 1P/ 6A/B ELS/E*** | 300 | 150 | DB
13484 | L 2740 | L 2740 | Kismegsz. 1P/ 6A/B Lexic*** | 474 | 237 | DB
26785 | PDXPKMB061 | PDXPKMB061 | Kismegsz. 1P/ 6A/B PKM 4,5kA | 638 | 319 | DB
13490 | GE 674950 | GE G101B06 | Kismegsz. 1P/ 6A/B REDLINE G100 10/ 15kA | 1635 | 817.5 | DB
13496 | MER 12556 | MER 12556 | Kismegsz. 1P/ 6A/B Start S32 | 673 | 336.5 | DB
13500 | MER SBS-C106 | MER SBS-C106 | Kismegsz. 1P/ 6A/C Bakony*** | 531 | 265.5 | DB
13503 | MER 23849 | MER 23849 | Kismegsz. 1P/ 6A/C helyette: RC: 70414 | 1240 | 620 | DB
13505 | MER 24399 | MER 24399 | Kismegsz. 1P/ 6A/C MULTI9 C60N 6/ 10kA | 1184 | 592 | DB
13510 | GE 674384 | GE G31C06 | Kismegsz. 1P/ 6A/C REDLINE G30 3/ 5kA H: *75446 | 697 | 348.5 | DB
13520 | GE 668791 | GE V/395-036106 | Kismegsz. 1P/ 6A/D BLUELINE G60 6/ 10kA*** | 2187 | 1093.5 | DB
13524 | MER SBS-B110 | MER SBS-B110 | Kismegsz. 1P/ 10A/B Bakony*** | 490 | 245 | DB
13528 | GE 621305 | GE V/099-014110 | Kismegsz. 1P/ 10A/B BLUELINE E6000 6kA*** | 269 | 134.5 | DB
13537 | GE V/099-059110 | GE V/099-059110 | Kismegsz. 1P/ 10A/B BLUELINE GTI 10kA*** | 601 | 300.5 | DB
13539 | GE 669308 | GE V/395-059110 | Kismegsz. 1P/ 10A/B BLUELINE Gti25*** | 3411 | 1705.5 | DB
26797 | KM 245968 | FLT 245968 | Kismegsz. 1P/ 10A/B helyette: RC 103634 | 1245 | 622.5 | DB
26794 | PDXPKMB101 | PDXPKMB101 | Kismegsz. 1P/ 10A/B PKM 4,5kA | 582 | 291 | DB
13531 | GE 674952 | GE G101B10 | Kismegsz. 1P/ 10A/B REDLINE G100 10/ 15kA | 1635 | 817.5 | DB
13540 | MER 12557 | MER 12557 | Kismegsz. 1P/ 10A/B Start S32 | 798 | 399 | DB
13562 | GE 669244 | GE V/395-049110 | Kismegsz. 1P/ 10A/C BLUELINE Gti25*** | 3411 | 1705.5 | DB
90199 | ETI 2131714# | ETI 2131714# | Kismegsz. 1P/ 10A/C ETIMAT10 10kA | 1025 | 512.5 | DB
83586 | ETI 2181314# | ETI 2181314# | Kismegsz. 1P/ 10A/C ETIMAT4,5 4,5kA | 520 | 260 | DB
26798 | PDXPKMC101 | PDXPKMC101 | Kismegsz. 1P/ 10A/C PKM 4,5kA | 582 | 291 | DB
13564 | MER 12571 | MER 12571 | Kismegsz. 1P/ 10A/C Start S32 | 838 | 419 | DB
13565 | MER 24571 | MER 24571 | Kismegsz. 1P/ 10A/D MULTI9 C60N 6/ 10kA*** | 4106 | 2053 | DB
13583 | GE 674447 | GE G31B16 | Kismegsz. 1P/ 16A/B REDLINE G30 3/ 5kA H: *95840 | 652 | 326 | DB
13586 | MER 12558 | MER 12558 | Kismegsz. 1P/ 16A/B Start S32 | 615 | 307.5 | DB
64962 | TR C60-16-1 | TR C60-16-1 | Kismegsz. 1P/ 16A/C | 712 | 356 | DB
114215 | KN 4435 | KN KS6 C16/1 | Kismegsz. 1P/ 16A/C | 467 | 233.5 | DB
70796 | SIEMENS 5SX2 116-7 | SIEMENS 5SX2 116-7 | Kismegsz. 1P/ 16A/C 6kA | 7664 | 3832 | DB
81154 | GE 552617 | AEG 552617 | Kismegsz. 1P/ 16A/C EP45 AEG | 762 | 381 | DB
70087 | MER 27887 | MER 27887 | Kismegsz. 1P/ 16A/C MULTI9 K60N 6kA | 1006 | 503 | DB
85246 | MER 18706 | MER 18706 | Kismegsz. 1P/ 16A/C MULTI9 NG125H 36kA | 14739 | 7369.5 | DB
66688 | SCHRACK BM015116 | SCHRACK BM015116 | Kismegsz. 1P/ 16A/C-DC | 10092 | 5046 | DB
78500 | L 6583 | L 6583 | Kismegsz. 1P/ 16A/D Lexic 6/ 10kA | 6691 | 3345.5 | DB
98590 | GE 686606 | GE 686606 | Kismegsz. 1P/ 20/B MCB 6kA | 2001 | 1000.5 | DB
13613 | GE 621307 | GE V/099-014120 | Kismegsz. 1P/ 20A/B BLUELINE E6000 6kA*** | 267 | 133.5 | DB
13616 | GE 668925 | GE V/395-017120 | Kismegsz. 1P/ 20A/B BLUELINE G100 10/ 15kA*** | 3378 | 1689 | DB
13620 | GE 668732 | GE V/395-016120 | Kismegsz. 1P/ 20A/B BLUELINE G60 6/ 10kA*** | 1558 | 779 | DB
21348 | GE 673386 | GE V/395-016120T | Kismegsz. 1P/ 20A/B BLUELINE G60 6/10kA Tender*** | 223 | 111.5 | DB
26811 | KM ELS/E1/20/B | FLT ELS/E1/20/B | Kismegsz. 1P/ 20A/B ELS/E | 573 | 286.5 | DB
82722 | ETI 2111517# | ETI 2111517# | Kismegsz. 1P/ 20A/B ETIMAT6 6kA | 928 | 464 | DB
13609 | L 2744 | L 2744 | Kismegsz. 1P/ 20A/B Lexic*** | 449 | 224.5 | DB
13610 | MER 23559 | MER 23559 | Kismegsz. 1P/ 20A/B MULTI9 C60a 4,5/ 5kA*** | 1218 | 609 | DB
13611 | MER 24702 | MER 24702 | Kismegsz. 1P/ 20A/B MULTI9 C60H 10/ 15kA*** | 1878 | 939 | DB
13612 | MER 24052 | MER 24052 | Kismegsz. 1P/ 20A/B MULTI9 C60N 6/ 10kA | 1183 | 591.5 | DB
26810 | PDXPKMB201 | PDXPKMB201 | Kismegsz. 1P/ 20A/B PKM 4,5kA | 582 | 291 | DB
13617 | GE 674955 | GE G101B20 | Kismegsz. 1P/ 20A/B REDLINE G100 10/ 15kA*** | 1635 | 817.5 | DB
13622 | MER 12559 | MER 12559 | Kismegsz. 1P/ 20A/B Start S32 | 565 | 282.5 | DB
66587 | SCHRACK BM017120 | SCHRACK BM017120 | Kismegsz. 1P/ 20A/C | 5417 | 2708.5 | DB
13634 | GE 552474 | GE 552474 | Kismegsz. 1P/ 20A/C AEG E90N 3/ 5kA | 652 | 326 | DB
13631 | GE 621207 | GE V/099-004120 | Kismegsz. 1P/ 20A/C BLUELINE E6000 6kA*** | 269 | 134.5 | DB
83588 | ETI 2181317# | ETI 2181317# | Kismegsz. 1P/ 20A/C ETIMAT4,5 4,5kA | 520 | 260 | DB
82744 | ETI 2141517# | ETI 2141517# | Kismegsz. 1P/ 20A/C ETIMAT6 6kA | 913 | 456.5 | DB
13629 | MER 23852 | MER 23852 | Kismegsz. 1P/ 20A/C helyette: RC: 70415*** | 1218 | 609 | DB
13627 | L 3387 | L 3387 | Kismegsz. 1P/ 20A/C Lexic 6/ 6kA | 1264 | 632 | DB
70415 | MER 27888 | MER 27888 | Kismegsz. 1P/ 20A/C MULTI9 K60N 6kA | 1006 | 503 | DB
26812 | PDXPKMC201 | PDXPKMC201 | Kismegsz. 1P/ 20A/C PKM 4,5kA | 582 | 291 | DB
13633 | GE 674864 | GE G101C20 | Kismegsz. 1P/ 20A/C REDLINE G100 10/ 15kA | 1635 | 817.5 | DB
13635 | GE 674389 | GE 674389 | Kismegsz. 1P/ 20A/C REDLINE G30 3/ 5kA H: *91763 | 652 | 326 | DB
13640 | MER 12573 | MER 12573 | Kismegsz. 1P/ 20A/C Start S32 | 838 | 419 | DB
13645 | MER SBS-B125 | MER SBS-B125 | Kismegsz. 1P/ 25A/B Bakony | 551 | 275.5 | DB
13648 | GE 621308 | GE V/099-014125 | Kismegsz. 1P/ 25A/B BLUELINE E6000 6kA*** | 292 | 146 | DB
13655 | GE 668733 | GE V/395-016125 | Kismegsz. 1P/ 25A/B BLUELINE G60 6/ 10kA*** | 1558 | 779 | DB
21349 | GE 673387 | GE V/395-016125T | Kismegsz. 1P/ 25A/B BLUELINE G60 6/10kA Tender*** | 223 | 111.5 | DB
13657 | GE V/099-086125 | GE V/099-086125 | Kismegsz. 1P/ 25A/B BLUELINE Guc*** | 796 | 398 | DB
81381 | KM 247603 | FLT 247603 | Kismegsz. 1P/ 25A/B CLS6 6kA | 1059 | 529.5 | DB
26816 | KM 950111131 | FLT 950111131 | Kismegsz. 1P/ 25A/B ELS/E*** | 300 | 150 | DB
13643 | L 6162 | L 6162 | Kismegsz. 1P/ 25A/B Lexic 6/ 10kA*** | 2708 | 1354 | DB
26814 | L 605066 | L 605066 | Kismegsz. 1P/ 25A/B Lexic LR 4,5kA | 1082 | 541 | DB
13646 | MER 23560 | MER 23560 | Kismegsz. 1P/ 25A/B MULTI9 C60a 4,5/ 5kA*** | 1176 | 588 | DB
13647 | MER 24053 | MER 24053 | Kismegsz. 1P/ 25A/B MULTI9 C60N 6/ 10kA*** | 1264 | 632 | DB
26815 | PDXPKMB251 | PDXPKMB251 | Kismegsz. 1P/ 25A/B PKM 4,5kA | 582 | 291 | DB
13650 | GE 673337 | GE 673337 | Kismegsz. 1P/ 25A/B REDLINE EP100UC 6/ 10kA | 2777 | 1388.5 | DB
13652 | GE 674956 | GE G101B25 | Kismegsz. 1P/ 25A/B REDLINE G100 10/ 15kA*** | 1635 | 817.5 | DB
87424 | MER 12560 | MER 12560 | Kismegsz. 1P/ 25A/B Start S32 | 627 | 313.5 | DB
66588 | SCHRACK BM017125 | SCHRACK BM017125 | Kismegsz. 1P/ 25A/C | 5658 | 2829 | DB
26818 | KM 950111191 | FLT 950111191 | Kismegsz. 1P/ 25A/C ELS/E*** | 300 | 150 | DB
82745 | ETI 2141518# | ETI 2141518# | Kismegsz. 1P/ 25A/C ETIMAT6 6kA | 913 | 456.5 | DB
13660 | L 604665 | L 604665 | Kismegsz. 1P/ 25A/C Lexic 3kA*** | 601 | 300.5 | DB
13659 | L 2705 | L 2705 | Kismegsz. 1P/ 25A/C Lexic*** | 512 | 256 | DB
26817 | MER 25400 | MER 25400 | Kismegsz. 1P/ 25A/C MULTI9 C60L 25kA*** | 11679 | 5839.5 | DB
81961 | MER 27889 | MER 27889 | Kismegsz. 1P/ 25A/C MULTI9 K60N 6kA | 1074 | 537 | DB
13673 | GE 674390 | GE G31C25 | Kismegsz. 1P/ 25A/C REDLINE G30 3/ 5kA H: *95843 | 715 | 357.5 | DB
13679 | GE 674769 | GE G61D25 | Kismegsz. 1P/ 25A/D REDLINE G60 6/ 10kA | 1662 | 831 | DB
100310 | ABB S201-C2 | ABB 2CDS251001R0024 | Kismegsz. 1P/ 2A/C | 2902 | 1451 | DB
13684 | GE 621309 | GE V/099-014132 | Kismegsz. 1P/ 32A/B BLUELINE E6000 6kA*** | 282 | 141 | DB
13688 | GE 668927 | GE V/395-017132 | Kismegsz. 1P/ 32A/B BLUELINE G100 10/ 15kA*** | 3378 | 1689 | DB
13689 | GE 668476 | GE V/395-013132 | Kismegsz. 1P/ 32A/B BLUELINE G30 3/ 5kA*** | 1270 | 635 | DB
13691 | GE 668734 | GE V/395-016132 | Kismegsz. 1P/ 32A/B BLUELINE G60 6/ 10kA*** | 1641 | 820.5 | DB
13693 | GE V/099-086132 | GE V/099-086132 | Kismegsz. 1P/ 32A/B BLUELINE Guc*** | 767 | 383.5 | DB
88253 | KM 247604 | FLT 247604 | Kismegsz. 1P/ 32A/B CLS6 6kA | 1250 | 625 | DB
26820 | KM 950111132 | FLT 950111132 | Kismegsz. 1P/ 32A/B ELS/E*** | 300 | 150 | DB
82724 | ETI 2111519# | ETI 2111519# | Kismegsz. 1P/ 32A/B ETIMAT6 6kA | 1001 | 500.5 | DB
26821 | KM 245975 | FLT 245975 | Kismegsz. 1P/ 32A/B helyette: RC 104018 | 1577 | 788.5 | DB
26819 | L 605067 | L 605067 | Kismegsz. 1P/ 32A/B Lexic LR 4,5kA*** | 1121 | 560.5 | DB
66273 | PDXPKMB321 | PDXPKMB321 | Kismegsz. 1P/ 32A/B PKM 4,5kA | 685 | 342.5 | DB
13687 | GE 674957 | GE G101B32 | Kismegsz. 1P/ 32A/B REDLINE G100 10/ 15kA*** | 1835 | 917.5 | DB
13692 | GE 674699 | GE G61B32 | Kismegsz. 1P/ 32A/B REDLINE G60 6/ 10kA | 981 | 490.5 | DB
13694 | MER 12561 | MER 12561 | Kismegsz. 1P/ 32A/B Start S32 | 653 | 326.5 | DB
13696 | MER SBS-C132 | MER SBS-C132 | Kismegsz. 1P/ 32A/C Bakony*** | 551 | 275.5 | DB
13702 | GE 668863 | GE V/395-007132 | Kismegsz. 1P/ 32A/C BLUELINE G100 10/ 15kA*** | 3411 | 1705.5 | DB
13707 | GE 668670 | GE V/395-006132 | Kismegsz. 1P/ 32A/C BLUELINE G60 6/ 10kA*** | 1641 | 820.5 | DB
13695 | L 604666 | L 604666 | Kismegsz. 1P/ 32A/C Lexic 3kA | 601 | 300.5 | DB
66102 | L 6379 | L 6379 | Kismegsz. 1P/ 32A/C Lexic 6/ 10kA*** | 2894 | 1447 | DB
13697 | L 3389 | L 3389 | Kismegsz. 1P/ 32A/C Lexic 6/ 6kA*** | 1450 | 725 | DB
26822 | L 605007 | L 605007 | Kismegsz. 1P/ 32A/C Lexic LR 4,5kA*** | 1121 | 560.5 | DB
97177 | MER 18614 | MER 18614 | Kismegsz. 1P/ 32A/C MULTI9 NG125N 25kA | 13590 | 6795 | DB
66275 | PDXPKMC321 | PDXPKMC321 | Kismegsz. 1P/ 32A/C PKM 4,5kA | 685 | 342.5 | DB
61598 | SCHRACK BM019132 | SCHRACK BM019132 | Kismegsz. 1P/ 32A/D *** | 6163 | 3081.5 | DB
13710 | MER 24575 | MER 24575 | Kismegsz. 1P/ 32A/D MULTI9 C60N 6/ 10kA*** | 4300 | 2150 | DB
13714 | GE V/099-014140 | GE V/099-014140 | Kismegsz. 1P/ 40A/B BLUELINE E6000 6kA*** | 292 | 146 | DB
13716 | GE 668477 | GE V/395-013140 | Kismegsz. 1P/ 40A/B BLUELINE G30 3/ 5kA*** | 1270 | 635 | DB
13718 | GE 668735 | GE V/395-016140 | Kismegsz. 1P/ 40A/B BLUELINE G60 6/ 10kA*** | 1641 | 820.5 | DB
13720 | GE V/099-086140 | GE V/099-086140 | Kismegsz. 1P/ 40A/B BLUELINE Guc*** | 892 | 446 | DB
67682 | KM 247833 | FLT 247833 | Kismegsz. 1P/ 40A/B CLS4 4,5kA*** | 1164 | 582 | DB
26825 | KM 950111133 | FLT 950111133 | Kismegsz. 1P/ 40A/B ELS/E*** | 300 | 150 | DB
96887 | GE 674560 | GE G41B40 | Kismegsz. 1P/ 40A/B G45 4,5/ 6kA | 808 | 404 | DB
26824 | L 605068 | L 605068 | Kismegsz. 1P/ 40A/B Lexic LR 4,5kA*** | 1311 | 655.5 | DB
13713 | MER 24055 | MER 24055 | Kismegsz. 1P/ 40A/B MULTI9 C60N 6/ 10kA*** | 1618 | 809 | DB
118163 | MER R9F04140 | MER R9F04140 | Kismegsz. 1P/ 40A/B R9 4,5kA | 840 | 420 | DB
13717 | GE 674451 | GE G31B40 | Kismegsz. 1P/ 40A/B REDLINE G30 3/ 5kA H: *96887 | 757 | 378.5 | DB
13719 | GE 674700 | GE G61B40 | Kismegsz. 1P/ 40A/B REDLINE G60 6/ 10kA*** | 1029 | 514.5 | DB
13722 | MER SBS-C140 | MER SBS-C140 | Kismegsz. 1P/ 40A/C Bakony*** | 578 | 289 | DB
13725 | GE 621210 | GE V/099-004140 | Kismegsz. 1P/ 40A/C BLUELINE E6000 6kA*** | 269 | 134.5 | DB
13727 | GE 668864 | GE V/395-007140 | Kismegsz. 1P/ 40A/C BLUELINE G100 10/ 15kA*** | 4314 | 2157 | DB
13729 | GE 668413 | GE V/395-003140 | Kismegsz. 1P/ 40A/C BLUELINE G30 3/ 5kA*** | 1270 | 635 | DB
13731 | GE 668671 | GE V/395-006140 | Kismegsz. 1P/ 40A/C BLUELINE G60 6/ 10kA*** | 1641 | 820.5 | DB
13734 | MER 23855 | MER 23855 | Kismegsz. 1P/ 40A/C helyette: RC: 70416*** | 1373 | 686.5 | DB
13721 | L 604667 | L 604667 | Kismegsz. 1P/ 40A/C Lexic 3kA*** | 601 | 300.5 | DB
13723 | L 3390 | L 3390 | Kismegsz. 1P/ 40A/C Lexic 6/ 6kA*** | 1629 | 814.5 | DB
13724 | MER 24407 | MER 24407 | Kismegsz. 1P/ 40A/C MULTI9 C60N 6/ 10kA*** | 1386 | 693 | DB
13733 | MER 27626 | MER 27626 | Kismegsz. 1P/ 40A/C MULTI9 NC100L*** | 6388 | 3194 | DB
13728 | GE 674867 | GE G101C40 | Kismegsz. 1P/ 40A/C REDLINE G100 10/ 15kA*** | 1818 | 909 | DB
79375 | KM 246025 | KM PLSM-D40-DE | Kismegsz. 1P/ 40A/D helyette: RC 104043 | 2137 | 1068.5 | DB
67683 | KM 247834 | FLT 247834 | Kismegsz. 1P/ 50A/B CLS4 4,5kA*** | 2519 | 1259.5 | DB
13736 | MER 24706 | MER 24706 | Kismegsz. 1P/ 50A/B MULTI9 C60H 10/ 15kA*** | 4663 | 2331.5 | DB
118164 | MER R9F04150 | MER R9F04150 | Kismegsz. 1P/ 50A/B R9 4,5kA | 1226 | 613 | DB
13741 | GE 674701 | GE G61B50 | Kismegsz. 1P/ 50A/B REDLINE G60 6/ 10kA | 1626 | 813 | DB
13743 | GE 668865 | GE V/395-007150 | Kismegsz. 1P/ 50A/C BLUELINE G100 10/ 15kA*** | 5152 | 2576 | DB
13742 | MER 24408 | MER 24408 | Kismegsz. 1P/ 50A/C MULTI9 C60N 6/ 10kA*** | 2151 | 1075.5 | DB
13746 | MER 27627 | MER 27627 | Kismegsz. 1P/ 50A/C MULTI9 NC100L*** | 8708 | 4354 | DB
13744 | GE 674868 | GE G101C50 | Kismegsz. 1P/ 50A/C REDLINE G100 10/ 15kA*** | 2836 | 1418 | DB
13747 | GE 674772 | GE 674772 | Kismegsz. 1P/ 50A/D REDLINE G60 6/ 10kA | 3702 | 1851 | DB
13750 | GE 552707 | GE 552707 | Kismegsz. 1P/ 63A/B AEG E90N 6/ 10KA | 1892 | 946 | DB
13751 | GE 668737 | GE V/395-016163 | Kismegsz. 1P/ 63A/B BLUELINE G60 6/ 10kA*** | 5212 | 2606 | DB
67684 | KM 247835 | FLT 247835 | Kismegsz. 1P/ 63A/B CLS4 4,5kA*** | 2544 | 1272 | DB
13748 | MER 27208 | MER 27208 | Kismegsz. 1P/ 63A/B MULTI9 NC100H*** | 8044 | 4022 | DB
118165 | MER R9F04163 | MER R9F04163 | Kismegsz. 1P/ 63A/B R9 4,5kA | 1287 | 643.5 | DB
13752 | GE 674702 | GE G61B63 | Kismegsz. 1P/ 63A/B REDLINE G60 6/ 10kA | 1829 | 914.5 | DB
13758 | GE V/099-046163 | GE V/099-046163 | Kismegsz. 1P/ 63A/C BLUELINE GTI 10kA*** | 916 | 458 | DB
67692 | KM 247847 | FLT 247847 | Kismegsz. 1P/ 63A/C CLS4 4,5kA*** | 2544 | 1272 | DB
82749 | ETI 2141522# | ETI 2141522# | Kismegsz. 1P/ 63A/C ETIMAT6 6kA | 2359 | 1179.5 | DB
13754 | MER 24409 | MER 24409 | Kismegsz. 1P/ 63A/C MULTI9 C60N 6/ 10kA | 2251 | 1125.5 | DB
89447 | MER 18617 | MER 18617 | Kismegsz. 1P/ 63A/C MULTI9 NG125N 25kA | 15990 | 7995 | DB
78504 | L 6589 | L 6589 | Kismegsz. 1P/ 63A/D Lexic 6/ 10kA | 10629 | 5314.5 | DB
83602 | ETI 2131731# | ETI 2131731# | Kismegsz. 1P/ 80A/C ETIMAT10 10kA | 10239 | 5119.5 | DB
13764 | GE 623313 | GE V/099-056192 | Kismegsz. 1P/100A/B BLUELINE Hti 10kA*** | 2555 | 1277.5 | DB
13768 | GE 671506 | GE 671506 | Kismegsz. 1P/125A/B REDLINE Hti 10kA*** | 12763 | 6381.5 | DB
13769 | GE V/099-046197 | GE V/099-046197 | Kismegsz. 1P/125A/C BLUELINE Hti 10kA*** | 3701 | 1850.5 | DB
13770 | GE 671530 | GE HTI101C125 | Kismegsz. 1P/125A/C REDLINE Hti 10kA*** | 14012 | 7006 | DB
104603 | TR DPN-C-20 | TR DPN-C-20 | Kismegsz. 1P+N/ 20A/C 4,5kA 1mod. | 719 | 359.5 | DB
14235 | MER 19261 | MER 19261 | Kismegsz. 1P+N/ 2A/C MULTI9 DPNN 6kA*** | 8976 | 4488 | DB
77243 | KM 247643 | FLT 247643 | Kismegsz. 1P+N/ 4A/C CLS6 6kA | 3600 | 1800 | DB
77241 | KM 247645 | FLT 247645 | Kismegsz. 1P+N/ 10A/C CLS6 6kA | 1806 | 903 | DB
13780 | MER 19144 | MER 19144 | Kismegsz. 1P+N/ 10A/C MULTI9 DPNa 4,5kA*** | 6309 | 3154.5 | DB
13784 | MER 19146 | MER 19146 | Kismegsz. 1P+N/ 16A/C MULTI9 DPNa 4,5kA*** | 6431 | 3215.5 | DB
85770 | KM 246064 | KM 246064 | Kismegsz. 1P+N/ 16A/C PLSM 10kA | 2083 | 1041.5 | DB
96630 | KM 247866 | KM CLS4-C20/1N-DE | Kismegsz. 1P+N/ 20A/C CLS4 4,5kA | 1873 | 936.5 | DB
106021 | GE 674880 | GE G101NC20 | Kismegsz. 1P+N/ 20A/C G100 10/ 15kA | 3365 | 1682.5 | DB
105960 | GE 674623 | GE G61NC25 | Kismegsz. 1P+N/ 25A/C G60 6/ 10kA | 1417 | 708.5 | DB
74710 | MER 19270 | MER 19270 | Kismegsz. 1P+N/ 25A/C MULTI9 DPNN 6kA | 9739 | 4869.5 | DB
99820 | ABB S201-B6NA | ABB 2CDS251103R0065 | Kismegsz. 1P+N/ 6A/B 6kA | 6617 | 3308.5 | DB
119038 | GE 566815 | GE EP102D20 | Kismegsz. 2P 20A/D EP102 | 15303 | 7651.5 | DB
99328 | SCHRACK BM617206 | SCHRACK BM617206 | Kismegsz. 2P/ 6A/C 10kA | 5751 | 2875.5 | DB
13792 | GE V/099-046200 | GE V/099-046200 | Kismegsz. 2P/ 0,5A/C BLUELINE GTI 10kA*** | 1286 | 643 | DB
118113 | MER R9F14225 | MER R9F14225 | Kismegsz. 2P/ 25A/C R9 4,5kA | 1596 | 798 | DB
13793 | MER 20542 | MER 20542 | Kismegsz. 2P/ 2A/C MULTI9 C32H DC 10kA*** | 8219 | 4109.5 | DB
13795 | MER 23807 | MER 23807 | Kismegsz. 2P/ 2A/C MULTI9 C60a 4,5/ 5kA*** | 1872.19 | 936.095 | DB
13799 | GE 674888 | GE G102C02 | Kismegsz. 2P/ 2A/C REDLINE G100 10/ 15kA | 4881 | 2440.5 | DB
13806 | GE 674792 | GE G62D02 | Kismegsz. 2P/ 2A/D REDLINE G60 6/ 10kA | 5009 | 2504.5 | DB
118114 | MER R9F14232 | MER R9F14232 | Kismegsz. 2P/ 32A/C R9 4,5kA | 1677 | 838.5 | DB
118115 | MER R9F14240 | MER R9F14240 | Kismegsz. 2P/ 40A/C R9 4,5kA | 1775 | 887.5 | DB
82726 | ETI 2113512# | ETI 2113512# | Kismegsz. 2P/ 6A/B ETIMAT6 6kA | 2206 | 1103 | DB
13828 | MER 23863 | MER 23863 | Kismegsz. 2P/ 6A/C MULTI9 C60a 4,5/ 5kA*** | 3840 | 1920 | DB
84162 | MER 27911 | MER 27911 | Kismegsz. 2P/ 6A/C MULTI9 K60N 6kA | 2926 | 1463 | DB
13833 | GE 674400 | GE G32C06 | Kismegsz. 2P/ 6A/C REDLINE G30 3/ 5kA H: *96906 | 1580 | 790 | DB
13838 | MER 24584 | MER 24584 | Kismegsz. 2P/ 6A/D MULTI9 C60N 6/ 10kA*** | 10637 | 5318.5 | DB
119697 | GE 552734 | GE 552734 | Kismegsz. 2P/ 10A/B AEG 552734 | 2152 | 1076 | DB
26839 | KM 247667 | FLT 247667 | Kismegsz. 2P/ 10A/B CLS6 6kA | 2232 | 1116 | DB
13842 | MER 24076 | MER 24076 | Kismegsz. 2P/ 10A/B MULTI9 C60N 6/ 10kA | 4148 | 2074 | DB
13858 | GE V/099-046210 | GE V/099-046210 | Kismegsz. 2P/ 10A/C BLUELINE GTI 10kA*** | 1089 | 544.5 | DB
13851 | MER 24336 | MER 24336 | Kismegsz. 2P/ 10A/C MULTI9 C60N 6/ 10kA | 3317 | 1658.5 | DB
13865 | GE 674458 | GE G32B16 | Kismegsz. 2P/ 16A/B REDLINE G30 3/ 5kA H: *96890 | 1480 | 740 | DB
13874 | GE 552489 | GE 552489 | Kismegsz. 2P/ 16A/C AEG E90N 3/ 5kA | 1480 | 740 | DB
71220 | KM 246197 | FLT 246197 | Kismegsz. 2P/ 16A/C helyette: RC 104030 | 2785 | 1392.5 | DB
13880 | L 6633 | L 6633 | Kismegsz. 2P/ 16A/D Lexic 6/ 10kA*** | 14619 | 7309.5 | DB
13887 | GE 668748 | GE V/395-016220 | Kismegsz. 2P/ 20A/B BLUELINE G60 6/ 10kA*** | 3203 | 1601.5 | DB
13884 | MER 24078 | MER 24078 | Kismegsz. 2P/ 20A/B MULTI9 C60N 6/ 10kA*** | 4229 | 2114.5 | DB
13886 | GE 674459 | GE G32B20 | Kismegsz. 2P/ 20A/B REDLINE G30 3/ 5kA H: *96891 | 1480 | 740 | DB
13888 | GE 674719 | GE G62B20 | Kismegsz. 2P/ 20A/B REDLINE G60 6/ 10kA*** | 2081 | 1040.5 | DB
13889 | MER 23866 | MER 23866 | Kismegsz. 2P/ 20A/C MULTI9 C60a 4,5/ 5kA | 3490 | 1745 | DB
13890 | MER 24338 | MER 24338 | Kismegsz. 2P/ 20A/C MULTI9 C60N 6/ 10kA | 3384 | 1692 | DB
94570 | KM 248007 | KM PLHT-C20/2 | Kismegsz. 2P/ 20A/C PLHT 25kA | 26753 | 13376.5 | DB
106128 | GE 675058 | GE G102D20 | Kismegsz. 2P/ 20A/D G100 10/ 15kA | 4954 | 2477 | DB
13899 | GE V/099-014225 | GE V/099-014225 | Kismegsz. 2P/ 25A/B BLUELINE E6000 6kA*** | 592 | 296 | DB
13900 | GE 668491 | GE V/395-013225 | Kismegsz. 2P/ 25A/B BLUELINE G30 3/ 5kA*** | 2470 | 1235 | DB
13902 | GE 668749 | GE V/395-016225 | Kismegsz. 2P/ 25A/B BLUELINE G60 6/ 10kA*** | 3203 | 1601.5 | DB
13897 | MER 23575 | MER 23575 | Kismegsz. 2P/ 25A/B MULTI9 C60a 4,5/ 5kA*** | 3481 | 1740.5 | DB
13898 | MER 24079 | MER 24079 | Kismegsz. 2P/ 25A/B MULTI9 C60N 6/ 10kA*** | 4509 | 2254.5 | DB
13903 | GE 674720 | GE G62B25 | Kismegsz. 2P/ 25A/B REDLINE G60 6/ 10kA*** | 2288 | 1144 | DB
13905 | GE 668427 | GE V/395-003225 | Kismegsz. 2P/ 25A/C BLUELINE G30 3/ 5kA*** | 2470 | 1235 | DB
95894 | MER 27915 | MER 27915 | Kismegsz. 2P/ 25A/C MULTI9 K60N 6kA | 3128 | 1564 | DB
13909 | GE 668492 | GE V/395-013232 | Kismegsz. 2P/ 32A/B BLUELINE G30 3/ 5kA*** | 2605 | 1302.5 | DB
13911 | GE 668750 | GE V/395-016232 | Kismegsz. 2P/ 32A/B BLUELINE G60 6/ 10kA*** | 3372 | 1686 | DB
13912 | GE 674721 | GE G62B32 | Kismegsz. 2P/ 32A/B REDLINE G60 6/ 10kA | 2309 | 1154.5 | DB
13913 | GE 668879 | GE V/395-007232 | Kismegsz. 2P/ 32A/C BLUELINE G100 10/ 15kA*** | 7149 | 3574.5 | DB
13914 | GE 668428 | GE V/395-003232 | Kismegsz. 2P/ 32A/C BLUELINE G30 3/ 5kA*** | 2605 | 1302.5 | DB
106032 | GE 674898 | GE G102C32 | Kismegsz. 2P/ 32A/C G100 10/ 15kA | 4178 | 2089 | DB
13915 | GE 674407 | GE G32C32 | Kismegsz. 2P/ 32A/C REDLINE G30 3/ 5kA H: *96909 | 1668 | 834 | DB
13920 | GE 668493 | GE V/395-013240 | Kismegsz. 2P/ 40A/B BLUELINE G30 3/ 5kA*** | 2605 | 1302.5 | DB
13922 | GE 668751 | GE V/395-016240 | Kismegsz. 2P/ 40A/B BLUELINE G60 6/ 10kA*** | 3372 | 1686 | DB
13919 | MER 24705 | MER 24705 | Kismegsz. 2P/ 40A/B MULTI9 C60N 6/ 10kA*** | 4119 | 2059.5 | DB
13921 | GE 674462 | GE G32B40 | Kismegsz. 2P/ 40A/B REDLINE G30 3/ 5kA H: *96894 | 1753 | 876.5 | DB
13923 | GE 674722 | GE G62B40 | Kismegsz. 2P/ 40A/B REDLINE G60 6/ 10kA | 2421 | 1210.5 | DB
13924 | GE 668429 | GE V/395-003240 | Kismegsz. 2P/ 40A/C BLUELINE G30 3/ 5kA*** | 2605 | 1302.5 | DB
13926 | GE 674641 | GE G62C40 | Kismegsz. 2P/ 40A/C REDLINE G60 6/ 10kA*** | 2395 | 1197.5 | DB
13928 | GE 674642 | GE G62C50 | Kismegsz. 2P/ 50A/C REDLINE G60 6/ 10kA | 4443 | 2221.5 | DB
13931 | GE V/099-046263 | GE V/099-046263 | Kismegsz. 2P/ 63A/C BLUELINE GTI 10kA*** | 2022 | 1011 | DB
76529 | KM 246203 | FLT 246203 | Kismegsz. 2P/ 63A/C helyette: RC 104033 | 6211 | 3105.5 | DB
13929 | MER 24343 | MER 24343 | Kismegsz. 2P/ 63A/C MULTI9 C60N 6/ 10kA*** | 6009 | 3004.5 | DB
103438 | GE 674645 | GE 674645 | Kismegsz. 3P/ 1A/C G60 6/ 10kA | 4230 | 2115 | DB
13946 | GE V/099-040302 | GE V/099-040302 | Kismegsz. 3P/ 2A/C BLUELINE GTI 10kA*** | 2463 | 1231.5 | DB
13947 | GE V/099-046302 | GE V/099-046302 | Kismegsz. 3P/ 2A/C BLUELINE GTI 10kA*** | 2146 | 1073 | DB
13937 | L 6481 | L 6481 | Kismegsz. 3P/ 2A/C Lexic 6/ 10kA*** | 14773 | 7386.5 | DB
13938 | MER *23820 | MER *23820 | Kismegsz. 3P/ 2A/C MULTI9 C60a 4,5/ 5kA*** | 3148.31 | 1574.155 | DB
114137 | MER R9F14302 | MER R9F14302 | Kismegsz. 3P/ 2A/C R9 4,5kA | 3090 | 1545 | DB
13945 | GE 675318 | GE 675318 | Kismegsz. 3P/ 2A/C REDLINE GT25 50kA*** | 10431 | 5215.5 | DB
114143 | MER R9F14340 | MER R9F14340 | Kismegsz. 3P/ 40A/C R9 4,5kA | 2790 | 1395 | DB
13960 | GE 669273 | GE V/395-040304 | Kismegsz. 3P/ 4A/C BLUELINE Gti25*** | 14004 | 7002 | DB
13950 | L 6483 | L 6483 | Kismegsz. 3P/ 4A/C Lexic 6/ 10kA*** | 14773 | 7386.5 | DB
13951 | MER 24347 | MER 24347 | Kismegsz. 3P/ 4A/C MULTI9 C60N 6/ 10kA | 6638 | 3319 | DB
26846 | KM 246258 | FLT 246258 | Kismegsz. 3P/ 4A/C PLSM 10kA | 9150 | 4575 | DB
13955 | GE 674415 | GE G33C04 | Kismegsz. 3P/ 4A/C REDLINE G30 3/ 5kA H: *96912 | 2967 | 1483.5 | DB
114145 | MER R9F14363 | MER R9F14363 | Kismegsz. 3P/ 63A/C R9 4,5kA | 4090 | 2045 | DB
13963 | GE 621330 | GE V/099-014306 | Kismegsz. 3P/ 6A/B BLUELINE E6000 6kA*** | 1015 | 507.5 | DB
13965 | GE 668952 | GE V/395-017306 | Kismegsz. 3P/ 6A/B BLUELINE G100 10/ 15kA*** | 10753 | 5376.5 | DB
13967 | GE 668501 | GE V/395-013306 | Kismegsz. 3P/ 6A/B BLUELINE G30 3/ 5kA*** | 3940 | 1970 | DB
13968 | GE 668759 | GE V/395-016306 | Kismegsz. 3P/ 6A/B BLUELINE G60 6/ 10kA*** | 5107 | 2553.5 | DB
26848 | KM 247898 | FLT 247898 | Kismegsz. 3P/ 6A/B CLS4 4,5kA*** | 4519 | 2259.5 | DB
96895 | GE 674574 | GE G43B06 | Kismegsz. 3P/ 6A/B G45 4,5/ 6kA | 2588 | 1294 | DB
13962 | MER 24088 | MER 24088 | Kismegsz. 3P/ 6A/B MULTI9 C60N 6/ 10kA | 6662 | 3331 | DB
13974 | GE 668888 | GE V/395-007306 | Kismegsz. 3P/ 6A/C BLUELINE G100 10/ 15kA*** | 10753 | 5376.5 | DB
82757 | ETI 2145512# | ETI 2145512# | Kismegsz. 3P/ 6A/C ETIMAT6 6kA | 2790 | 1395 | DB
13978 | MER 12577 | MER 12577 | Kismegsz. 3P/ 6A/C Start S32 | 2619 | 1309.5 | DB
13982 | GE 668954 | GE V/395-017310 | Kismegsz. 3P/ 10A/B BLUELINE G100 10/ 15kA*** | 10753 | 5376.5 | DB
13984 | GE 668503 | GE V/395-013310 | Kismegsz. 3P/ 10A/B BLUELINE G30 3/ 5kA*** | 3745 | 1872.5 | DB
13986 | GE 668761 | GE V/395-016310 | Kismegsz. 3P/ 10A/B BLUELINE G60 6/ 10kA*** | 4853 | 2426.5 | DB
76543 | KM 247701 | FLT 247701 | Kismegsz. 3P/ 10A/B CLS6 6kA | 3409 | 1704.5 | DB
26851 | KM 246236 | FLT 246236 | Kismegsz. 3P/ 10A/B helyette: RC 104020 | 4407 | 2203.5 | DB
13980 | MER 23587 | MER 23587 | Kismegsz. 3P/ 10A/B MULTI9 C60a 4,5/ 5kA*** | 5891 | 2945.5 | DB
13981 | MER 24089 | MER 24089 | Kismegsz. 3P/ 10A/B MULTI9 C60N 6/ 10kA*** | 6531 | 3265.5 | DB
13985 | GE 674468 | GE G33B10 | Kismegsz. 3P/ 10A/B REDLINE G30 3/ 5kA H: *96896 | 2210 | 1105 | DB
13989 | MER SBS-C310 | MER SBS-C310 | Kismegsz. 3P/ 10A/C Bakony | 1637 | 818.5 | DB
13997 | GE V/099-046310 | GE V/099-046310 | Kismegsz. 3P/ 10A/C BLUELINE GTI 10kA*** | 2180 | 1090 | DB
13998 | GE 669276 | GE V/395-049310 | Kismegsz. 3P/ 10A/C BLUELINE Gti25*** | 10859 | 5429.5 | DB
68542 | KM ELS/E3/10/C | FLT ELS/E3/10/C | Kismegsz. 3P/ 10A/C ELS/E | 1100 | 550 | DB
82758 | ETI 2145514# | ETI 2145514# | Kismegsz. 3P/ 10A/C ETIMAT6 6kA | 2790 | 1395 | DB
13990 | MER 23878 | MER 23878 | Kismegsz. 3P/ 10A/C helyette: RC: 70419*** | 6298 | 3149 | DB
14002 | GE 668762 | GE V/395-016313 | Kismegsz. 3P/ 13A/B BLUELINE G60 6/ 10kA*** | 879 | 439.5 | DB
14008 | GE 668956 | GE V/395-017316 | Kismegsz. 3P/ 16A/B BLUELINE G100 10/ 15kA*** | 10753 | 5376.5 | DB
14010 | GE 668763 | GE V/395-016316 | Kismegsz. 3P/ 16A/B BLUELINE G60 6/ 10kA*** | 4853 | 2426.5 | DB
14013 | GE V/099-059316 | GE V/099-059316 | Kismegsz. 3P/ 16A/B BLUELINE GTI 10kA*** | 1843 | 921.5 | DB
87359 | SIEMENS 5SX2 316-7 | SIEMENS 5SX2 316-7 | Kismegsz. 3P/ 16A/C 6kA | 30605 | 15302.5 | DB
101855 | KM 270420 | KM CLS6-C16/3-DP | Kismegsz. 3P/ 16A/C CLS6 6kA | 3156 | 1578 | DB
82760 | ETI 2145516# | ETI 2145516# | Kismegsz. 3P/ 16A/C ETIMAT6 6kA | 3098 | 1549 | DB
75844 | MER 27926 | MER 27926 | Kismegsz. 3P/ 16A/C MULTI9 K60N 6kA | 4526 | 2263 | DB
14037 | GE 668957 | GE V/395-017320 | Kismegsz. 3P/ 20A/B BLUELINE G100 10/ 15kA*** | 10753 | 5376.5 | DB
14040 | GE 668764 | GE V/395-016320 | Kismegsz. 3P/ 20A/B BLUELINE G60 6/ 10kA*** | 4853 | 2426.5 | DB
14031 | L 6286 | L 6286 | Kismegsz. 3P/ 20A/B Lexic 6/ 10kA*** | 9912 | 4956 | DB
14041 | GE 674730 | GE G63B20 | Kismegsz. 3P/ 20A/B REDLINE G60 6/ 10kA | 3124 | 1562 | DB
14043 | MER SBS-C320 | MER SBS-C320 | Kismegsz. 3P/ 20A/C Bakony | 1637 | 818.5 | DB
26864 | L 605045 | L 605045 | Kismegsz. 3P/ 20A/C Lexic LR 4,5kA | 3287 | 1643.5 | DB
14046 | MER 24351 | MER 24351 | Kismegsz. 3P/ 20A/C MULTI9 C60N 6/ 10kA | 4848 | 2424 | DB
14055 | MER 25001 | MER 25001 | Kismegsz. 3P/ 20A/C MULTI9 NC60H | 11019 | 5509.5 | DB
70159 | KM 248033 | FLT 248033 | Kismegsz. 3P/ 20A/C PLHT 25kA | 32188 | 16094 | DB
14063 | GE 621334 | GE V/099-014325 | Kismegsz. 3P/ 25A/B BLUELINE E6000 6kA*** | 831 | 415.5 | DB
14065 | GE 668507 | GE V/395-013325 | Kismegsz. 3P/ 25A/B BLUELINE G30 3/ 5kA*** | 3745 | 1872.5 | DB
14067 | GE 668765 | GE V/395-016325 | Kismegsz. 3P/ 25A/B BLUELINE G60 6/ 10kA*** | 4853 | 2426.5 | DB
14069 | GE V/099-059325 | GE V/099-059325 | Kismegsz. 3P/ 25A/B BLUELINE GTI 10kA*** | 1953 | 976.5 | DB
26867 | KM 247705 | FLT 247705 | Kismegsz. 3P/ 25A/B CLS6 6kA*** | 3552 | 1776 | DB
26869 | KM 246242 | FLT 246242 | Kismegsz. 3P/ 25A/B helyette: RC 104022 | 4841 | 2420.5 | DB
82354 | ETI 2145518# | ETI 2145518# | Kismegsz. 3P/ 25A/C ETIMAT6 6kA | 3092 | 1546 | DB
14074 | MER 25439 | MER 25439 | Kismegsz. 3P/ 25A/C MULTI9 C60L 25kA*** | 42021 | 21010.5 | DB
97178 | MER 18726 | MER 18726 | Kismegsz. 3P/ 25A/C MULTI9 NG125H 36kA | 55182 | 27591 | DB
14085 | MER 12581 | MER 12581 | Kismegsz. 3P/ 25A/C Start S32 | 2687 | 1343.5 | DB
106144 | GE 675075 | GE G103D25 | Kismegsz. 3P/ 25A/D G100 10/ 15kA | 7812 | 3906 | DB
93508 | KM 247698 | KM 247698 | Kismegsz. 3P/ 2A/B CLS6 6kA | 5673 | 2836.5 | DB
14092 | GE 668508 | GE V/395-013332 | Kismegsz. 3P/ 32A/B BLUELINE G30 3/ 5kA*** | 3940 | 1970 | DB
14094 | GE 668766 | GE V/395-016332 | Kismegsz. 3P/ 32A/B BLUELINE G60 6/ 10kA*** | 5107 | 2553.5 | DB
26873 | KM 247904 | FLT 247904 | Kismegsz. 3P/ 32A/B CLS4 4,5kA | 3686 | 1843 | DB
26874 | KM 246243 | FLT 246243 | Kismegsz. 3P/ 32A/B helyette: RC 104023 | 4950 | 2475 | DB
14087 | MER 23592 | MER 23592 | Kismegsz. 3P/ 32A/B MULTI9 C60a 4,5/ 5kA*** | 5728 | 2864 | DB
14089 | MER 24093 | MER 24093 | Kismegsz. 3P/ 32A/B MULTI9 C60N 6/ 10kA*** | 6992 | 3496 | DB
14093 | GE 674473 | GE G33B32 | Kismegsz. 3P/ 32A/B REDLINE G30 3/ 5kA H: *96900 | 2562 | 1281 | DB
73605 | L 6943 | L 6943 | Kismegsz. 3P/ 32A/C Lexic DX-h 25kA | 19071 | 9535.5 | DB
83400 | KM 247730 | KM 247730 | Kismegsz. 3P/ 32A/D CLS6 6kA | 3621 | 1810.5 | DB
106145 | GE 675076 | GE G103D32 | Kismegsz. 3P/ 32A/D G100 10/ 15kA | 11595 | 5797.5 | DB
14112 | GE 621336 | GE V/099-014340 | Kismegsz. 3P/ 40A/B BLUELINE E6000 6kA*** | 907 | 453.5 | DB
14113 | GE 668509 | GE V/395-013340 | Kismegsz. 3P/ 40A/B BLUELINE G30 3/ 5kA*** | 3940 | 1970 | DB
14115 | GE 668767 | GE V/395-016340 | Kismegsz. 3P/ 40A/B BLUELINE G60 6/ 10kA*** | 5107 | 2553.5 | DB
26880 | KM 247905 | FLT 247905 | Kismegsz. 3P/ 40A/B CLS4 4,5kA*** | 3848 | 1924 | DB
14114 | GE 674474 | GE G33B40 | Kismegsz. 3P/ 40A/B REDLINE G30 3/ 5kA H: *96901 | 2689 | 1344.5 | DB
71635 | MER 27930 | MER 27930 | Kismegsz. 3P/ 40A/C MULTI9 K60N 6kA | 5312 | 2656 | DB
14134 | GE 668768 | GE V/395-016350 | Kismegsz. 3P/ 50A/B BLUELINE G60 6/ 10kA*** | 13470 | 6735 | DB
14133 | GE 674992 | GE G103B50 | Kismegsz. 3P/ 50A/B REDLINE G100 10/ 15kA | 8913 | 4456.5 | DB
79773 | KM 248037 | KM PLHT-C50/3 | Kismegsz. 3P/ 50A/C PLHT 25kA | 33088 | 16544 | DB
70392 | L 6946 | L 6946 | Kismegsz. 3P/ 63A/C Lexic DX-h 25kA | 27064 | 13532 | DB
14181 | MER 23541 | MER 23541 | Kismegsz. 3P+N/ 6A/B MULTI9 C60a 4,5/ 5kA*** | 5122 | 2561 | DB
14182 | GE V/099-014510 | GE V/099-014510 | Kismegsz. 3P+N/ 10A/B BLUELINE E6000 6kA*** | 1121 | 560.5 | DB
26888 | KM 246305 | FLT 246305 | Kismegsz. 3P+N/ 10A/B helyette: RC 104024 | 6110 | 3055 | DB
14183 | GE V/099-004510 | GE V/099-004510 | Kismegsz. 3P+N/ 10A/C BLUELINE E6000 6kA*** | 1600 | 800 | DB
79151 | KM 247749 | KM 247749 | Kismegsz. 3P+N/ 16A/C CLS6 6kA | 4840 | 2420 | DB
14185 | GE V/099-014520 | GE V/099-014520 | Kismegsz. 3P+N/ 20A/B BLUELINE E6000 6kA*** | 1121 | 560.5 | DB
26889 | KM 247926 | FLT 247926 | Kismegsz. 3P+N/ 20A/B CLS4 4,5kA*** | 4694 | 2347 | DB
26890 | KM 246310 | FLT 246310 | Kismegsz. 3P+N/ 20A/B helyette: RC 104025 | 5985 | 2992.5 | DB
14187 | GE V/099-014525 | GE V/099-014525 | Kismegsz. 3P+N/ 25A/B BLUELINE E6000 6kA*** | 1187 | 593.5 | DB
26892 | KM 247927 | FLT 247927 | Kismegsz. 3P+N/ 25A/B CLS4 4,5kA*** | 5155 | 2577.5 | DB
26893 | KM 246311 | FLT 246311 | Kismegsz. 3P+N/ 25A/B helyette: RC 104026 | 6714 | 3357 | DB
14188 | GE V/099-004525 | GE V/099-004525 | Kismegsz. 3P+N/ 25A/C BLUELINE E6000 6kA*** | 1187 | 593.5 | DB
14190 | GE V/099-004532 | GE V/099-004532 | Kismegsz. 3P+N/ 32A/C BLUELINE E6000 6kA*** | 1287 | 643.5 | DB
106042 | GE 674920 | GE G104C02 | Kismegsz. 4P/ 2A/C G100 10/ 15kA | 9241 | 4620.5 | DB
14193 | GE 674662 | GE G64C02 | Kismegsz. 4P/ 2A/C REDLINE G60 6/ 10kA*** | 5273 | 2636.5 | DB
14195 | GE 668710 | GE V/395-006404 | Kismegsz. 4P/ 4A/C BLUELINE G60 6/ 10kA*** | 9370 | 4685 | DB
14194 | GE 674540 | GE G44C04 | Kismegsz. 4P/ 4A/C G45 4,5/ 6kA | 3972 | 1986 | DB
14196 | GE 674664 | GE G64C04 | Kismegsz. 4P/ 4A/C REDLINE G60 6/ 10kA*** | 5273 | 2636.5 | DB
14197 | GE 674736 | GE G64B06 | Kismegsz. 4P/ 6A/B REDLINE G60 6/ 10kA*** | 3857 | 1928.5 | DB
14201 | MER 23837 | MER 23837 | Kismegsz. 4P/ 10A/C MULTI9 C60a 4,5/ 5kA*** | 8124 | 4062 | DB
97187 | MER 25449 | MER 25449 | Kismegsz. 4P/ 10A/C MULTI9 C60L 25kA | 49050 | 24525 | DB
70922 | GE 674829 | GE G64D10 | Kismegsz. 4P/ 10A/D REDLINE G60 6/ 10kA*** | 4716 | 2358 | DB
84160 | MER 18650 | MER 18650 | Kismegsz. 4P/ 16A/C MULTI9 NG125N 25kA | 56205 | 28102.5 | DB
106049 | GE 674928 | GE G104C20 | Kismegsz. 4P/ 20A/C G100 10/ 15kA | 7447 | 3723.5 | DB
18756 | MER 27136 | MER 27136 | Kismegsz. kioldó+sé. 230-415V~ MULTI9MXOFDPNN,C60/120,IDFI*** | 13550 | 6775 | DB
16592 | MER 26927 | MER 26927 | Kismegsz. segédé.hibaj. 1váltó MULTI9 SD DPNN,C60,C120,IDFI | 2598 | 1299 | DB
20431 | GE 624901 | GE V/099-900101 | Kismegsz. segédérintkező H BLUELINE C, E, GUC, D*** | 577 | 288.5 | DB
74887 | AEG 672567 | AEG 672567 | Kismegsz. segédérintkező H DUPLA!! helyette RC: 20432 | 1375 | 687.5 | DB
20436 | GE V/399-900106 | GE V/399-900106 | Kismegsz. segédérintkező H/S BLUELINE G30-100,Gti *** | 569 | 284.5 | DB
20435 | GE 672568 | GE 672568 | Kismegsz. segédérintkező H/S REDLINE G,BP,DM,ASTER típusokh | 2072 | 1036 | DB
74442 | GE 552407 | GE 552407 | Kismegszakító 1P B 10A AEG 552407 | 652 | 326 | DB
74453 | GE 552477 | GE 552477 | Kismegszakító 1P C 40A AEG 552477 | 757 | 378.5 | DB
74445 | GE 552423 | GE 552423 | Kismegszakító 2P B 10A AEG 552423 | 1480 | 740 | DB
74446 | GE 552426 | GE 552426 | Kismegszakító 2P B 20A AEG 552426 | 1480 | 740 | DB
74447 | GE 552427 | GE 552427 | Kismegszakító 2P B 25A AEG 552427 | 1652 | 826 | DB
74457 | GE 552439 | GE 552439 | Kismegszakító 3P B 10A AEG 552439 | 2210 | 1105 | DB
74456 | GE 552441 | GE 552441 | Kismegszakító 3P B 16A AEG 552441 | 2210 | 1105 | DB
74461 | GE 552757 | GE 552757 | Kismegszakító 3P B 25A AEG 552757 | 3772 | 1886 | DB
74458 | GE 552444 | GE 552444 | Kismegszakító 3P B 32A AEG 552444 | 2562 | 1281 | DB
74462 | GE 552761 | GE 552761 | Kismegszakító 3P B 63A AEG 552761 | 5914 | 2957 | DB
74459 | GE 552649 | GE 552649 | Kismegszakító 3P C 16A AEG 552649 | 2560 | 1280 | DB
74463 | GE 552840 | GE 552840 | Kismegszakító 3P C 2A AEG 552840 | 4333 | 2166.5 | DB
74452 | GE 552644 | GE 552644 | Kismegszakító 3P C 4A AEG 552644 | 3542 | 1771 | DB
105520 | GKK KK3/KAPCSOLÓKAR | GKK KK3/KAPCSOLÓKAR | KK3/4 kapcsolókar | 1673 | 836.5 | DB
115943 | MER VCCF2 | MER VCCF2 | Komplett fő- és vészkapcsoló 40A | 10388 | 5194 | DB
14551 | MER VBF0 | MER VBF0 | Komplett főkapcsoló 25A | 6287 | 3143.5 | DB
14563 | MER XACA9411 | MER XACA9411 | Komplett sapkás nyomógomb, fehér*** | 986 | 493 | DB
14565 | MER XACA9412 | MER XACA9412 | Komplett sapkás nyomógomb, fek *** | 986 | 493 | DB
14567 | MER XACA9414 | MER XACA9414 | Komplett sapkás nyomógomb, piros*** | 1035 | 517.5 | DB
14569 | MER XACA9413 | MER XACA9413 | Komplett sapkás nyomógomb, zöld*** | 986 | 493 | DB
31600 | ITS RA4890-D12 | ITS RA4890-D12 | Kontaktor 20A AC3 AC1:90A 480VAC*** | 22539 | 11269.5 | DB
78185 | KM 276985 | KM 276985 | Kontaktor 4-pol. 20A/AC-1, DC DILMP20(24VDC) | 8322 | 4161 | DB
112710 | L 412541 | L 412541 | Kontaktor 63A 4P 230V 4z CX3 | 56526 | 28263 | DB
101273 | RITTAL 9514.050 | RITTAL 9514.050 | Kötődoboz 180x110x90 IP66, polikarbonát 2 db/cs | 12067 | 6033.5 | CS
25702 | HEN K9504 | HEN K9504 | Kötődoboz 310x210 4P 50mm2 *** | 26320 | 13160 | DB
25703 | HEN K9505 | HEN K9505 | Kötődoboz 310x210 5P 50mm2 *** | 28880 | 14440 | DB
76400 | MER XCSZ11 | MER XCSZ11 | Kulcs XCSPA/TA/TE-hez egyenes | 1755 | 877.5 | DB
71717 | MER ZB6AS934 | MER ZB6AS934 | Kulcsos vészgombfej,piros | 11616 | 5808 | DB
82956 | ETI 4665005# | ETI 4665005# | LA1 kapcsoló kar | 3317 | 1658.5 | DB
15117 | GE 120620 | GE 120620 | Lágyindító 55 kW 400V anal. *** | 319200 | 159600 | DB
15143 | GE 120527 | GE 120527 | Lágyindító digit. panel QC1MNA *** | 22045 | 11022.5 | DB
15169 | MER ZB5AV07 | MER ZB5AV07 | Lámpafej sikban,BA9s izzóhoz, átlátszó*** | 830 | 415 | DB
15175 | MER ZB5AV05 | MER ZB5AV05 | Lámpafej sikban,BA9s izzóhoz, sárga*** | 854 | 427 | DB
15179 | MER ZA2BV07 | MER ZA2BV07 | Lámpafej átlátszó ZA2BV07 | 1812 | 906 | DB
84609 | MER ZBVG5 | MER ZBVG5 | LED blokk, 120V | 3258 | 1629 | DB
97114 | MER ZALVM3 | MER ZALVM3 | LED hlapra szerel 230V zöld | 4793 | 2396.5 | DB
104951 | FIN 7L.10.8.230.0005 | FIN 7L.10.8.230.0005 | LED lámpa, 100-230VAC mágneses rögzítés | 18435 | 9217.5 | DB
104061 | KM 231080 | KM M22-XLED230-T | LED lámpapróba modul M22-XLED230-T | 2471 | 1235.5 | DB
73310 | KM 231078 | KM 231078 | LED teszt/előtét modul M22-XLED60 | 1666 | 833 | DB
109555 | TR LJL22-GC | TR LJL22-GC | LED-es jelzőlámpa 22 mm zöld 230 V | 2079 | 1039.5 | DB
78419 | WAGO 282-870 | WAGO 282-870 | Levál. sorkapocs áramváltóhoz 0,2-6mm2 | 2657 | 1328.5 | DB
15527 | MER VBF02 | MER VBF02 | Leválasztó főkapcsoló 3P 12A *** | 4806 | 2403 | DB
15531 | MER VBF1 | MER VBF1 | Leválasztó főkapcsoló 3P 32A | 6953 | 3476.5 | DB
15539 | MER 15005 | MER 15005 | Leválasztó kapcsoló 1P 20A MULTI9 I 1modul/18 | 3294 | 1647 | DB
77420 | ETI 2423122# | ETI 2423122# | Leválasztó kapcsoló 1P 25A SV125 | 1373 | 686.5 | DB
82814 | ETI 2423123# | ETI 2423123# | Leválasztó kapcsoló 1P 40A SV140 | 1955 | 977.5 | DB
15543 | GE V/333-039016 | GE V/333-039016 | Leválasztó kapcsoló 1P 63A 1M *** | 615 | 307.5 | DB
82809 | ETI 2423114# | ETI 2423114# | Leválasztó kapcsoló 1P 63A SV163 | 3290 | 1645 | DB
111813 | MER R9S64225 | MER R9S64225 | Leválasztó kapcsoló 2P 25A Resi9 | 5105 | 2552.5 | DB
66820 | MER 12460 | MER 12460 | Leválasztó kapcsoló 2p 40A 415V AC START*** | 3038 | 1519 | DB
15563 | MER 15011 | MER 15011 | Leválasztó kapcsoló 3P 32A MULTI9 I 2modul/18*** | 8047 | 4023.5 | DB
15565 | MER 15023 | MER 15023 | Leválasztó kapcsoló 3p 40A 415V | 17055 | 8527.5 | DB
15557 | MER 15059 | MER 15059 | Leválasztó kapcsoló 3p 125A | 32961 | 16480.5 | DB
82820 | ETI 2423322# | ETI 2423322# | Leválasztó kapcsoló 3P 25A SV325 | 4171 | 2085.5 | DB
82821 | ETI 2423323# | ETI 2423323# | Leválasztó kapcsoló 3P 40A SV340 | 4735 | 2367.5 | DB
82815 | ETI 2423314# | ETI 2423314# | Leválasztó kapcsoló 3P 63A SV363 | 5862 | 2931 | DB
66821 | MER 12465 | MER 12465 | Leválasztó kapcsoló 4p 25A 415V AC START*** | 5719 | 2859.5 | DB
66822 | MER 12466 | MER 12466 | Leválasztó kapcsoló 4p 40A 415V AC START*** | 6907 | 3453.5 | DB
97214 | MER 4652 | MER 4652 | Linergy síntartó hátsó elhely. | 28715 | 14357.5 | DB
84150 | RITTAL 2899.320 | RITTAL 2899.320 | M32 műanyag lépcsős kábeltömít IP54 | 3424 | 1712 | CS
17860 | GE 883505 | GE 883505 | M4000 borítás 250*500mm *** | 3075 | 1537.5 | DB
17861 | GE 883497 | GE 883497 | M4000 borítás 300*750mm *** | 12008 | 6004 | DB
17868 | GE 883203 | GE 883203 | M4000 elosztó IP43 1950*800*60 *** | 197286 | 98643 | DB
17761 | GE 880704 | GE 880704 | M630K 695x 600x220 4 sor hát+oldallap | 14432 | 7216 | DB
17762 | GE 880705 | GE 880705 | M630K 845x 600x220 5 sor hát+oldallap | 15895 | 7947.5 | DB
17763 | GE 880706 | GE 880706 | M630K 995x 600x220 6 sor hát+oldallap | 17401 | 8700.5 | DB
17764 | GE 880707 | GE 880707 | M630K 1145x 600x220 7 sor hát+oldallap | 19339 | 9669.5 | DB
17736 | GE 880897 | GE 880897 | M630K ajtó tele 545x 300 3 sor*** | 8338 | 4169 | DB
17719 | GE 880760 | GE E/074190-025 | M630K ajtó tele 695x 900 4 sor*** | 20909 | 10454.5 | DB
17721 | GE 880761 | GE E/074290-025 | M630K ajtó tele 845x 900 5 sor*** | 24498 | 12249 | DB
17739 | GE 880900 | GE 880900 | M630K ajtó tele 995x 300 6 sor | 11210 | 5605 | DB
17722 | GE 880726 | GE 880726 | M630K ajtó tele 995x 600 6 sor | 15575 | 7787.5 | DB
17723 | GE 880762 | GE E/074390-025 | M630K ajtó tele 995x 900 6 sor*** | 24835 | 12417.5 | DB
17724 | GE 880727 | GE E/074460-025 | M630K ajtó tele 1145x 600 7 sor | 17483 | 8741.5 | DB
17725 | GE 880763 | GE 880763 | M630K ajtó tele 1145x 900 7 sor*** | 27119 | 13559.5 | DB
17741 | GE 880902 | GE 880902 | M630K ajtó tele 1295x 300 8 sor | 14445 | 7222.5 | DB
17726 | GE 880728 | GE E/074560-025 | M630K ajtó tele 1295x 600 8 sor | 21932 | 10966 | DB
17727 | GE 880764 | GE E/074590-025 | M630K ajtó tele 1295x 900 8 sor*** | 28918 | 14459 | DB
17728 | GE 880729 | GE 880729 | M630K ajtó tele 1460x 600 9 sor | 30381 | 15190.5 | DB
17729 | GE 880765 | GE 880765 | M630K ajtó tele 1460x 900 9 sor*** | 36151 | 18075.5 | DB
17730 | GE 880732 | GE E/074760-025 | M630K ajtó tele 1610x 600 10 sor | 31079 | 15539.5 | DB
17731 | GE 880769 | GE 880769 | M630K ajtó tele 1610x 900 10 sor*** | 40152 | 20076 | DB
17733 | GE 880772 | GE 880772 | M630K ajtó tele 1760x 900 11 sor | 42771 | 21385.5 | DB
17735 | GE 880773 | GE 880773 | M630K ajtó tele 1910x 900 12 sor*** | 40980 | 20490 | DB
17851 | GE 815093 | GE 815093 | M630K kábelbevezető lap 17xPg13,5*** | 2712 | 1356 | DB
17853 | GE 815092 | GE 815092 | M630K kábelbevezető lap pg21-48+2x13,5-29+4x13,5*** | 2712 | 1356 | DB
17849 | GE 828146 | GE 828146 | M630K kábelvezető 10db *** | 2443 | 1221.5 | DB
17850 | GE 828145 | GE 828145 | M630K kábelvezető tartó 20db *** | 7089 | 3544.5 | DB
17777 | GE 880865 | GE 880865 | M630K lemezanya 6mm 50db *** | 1930 | 965 | KL
17778 | GE 880686 | GE E/075100-010 | M630K maszk modul 1sor 12modul 150x600 +4P/160A elosztó*** | 21763 | 10881.5 | DB
17785 | GE 880654 | GE E/075290-004 | M630K maszk modul csak előlap 150x600*** | 2426 | 1213 | DB
17793 | GE 880854 | GE 880854 | M630K maszk RECORD 3xD250 függ 450x600*** | 8868 | 4434 | DB
17788 | GE 880689 | GE E/075100-030 | M630K maszk RECORD D125 vízsz. 150x600*** | 5198 | 2599 | DB
17799 | GE 880859 | GE 880859 | M630K maszk RECORD D630 vízsz. 200x600*** | 8053 | 4026.5 | DB
17801 | GE 880656 | GE E/075290-001 | M630K maszk tele 150x600 1sor | 2287 | 1143.5 | DB
17811 | GE 880658 | GE E/075290-003 | M630K maszk tele 150x600 mély *** | 5619 | 2809.5 | DB
17809 | GE 880843 | GE 880843 | M630K maszk tele 1050x300 7sor csatorna | 7530 | 3765 | DB
17812 | GE 880731 | GE 880731 | M630K mélység állító 15-110mm 2db | 5606 | 2803 | KL
17813 | GE 880730 | GE 880730 | M630K mélység állító 87mm 2db | 661 | 330.5 | KL
17826 | GE 880766 | GE 880766 | M630K mélység állító döntött 2db, 55mm, 45fokos | 1222 | 611 | DB
17814 | GE 880785 | GE 880785 | M630K összekötő 5+4sor 1460x600 | 10431 | 5215.5 | DB
17829 | GE 880738 | GE 880738 | M630K síntartó 4P 250A 12x5 2 készlet, hátsó*** | 9971 | 4985.5 | KL
17830 | GE 880739 | GE 880739 | M630K síntartó 4P 250A 20x5 2 készlet, hátsó*** | 10332 | 5166 | KL
17831 | GE 880845 | GE 880845 | M630K síntartó 4P 630A 30x10 2 készlet, hátsó*** | 21500 | 10750 | KL
17835 | GE 880922 | GE 880922 | M630K soroló 3-8sor 900+900 *** | 12074 | 6037 | KL
17839 | GE 880910 | GE 880910 | M630K soroló oldal 3sor 545x220*** | 7893 | 3946.5 | CS
17840 | GE 880911 | GE 880911 | M630K soroló oldal 4sor 695x220*** | 9065 | 4532.5 | 2C
17841 | GE 880912 | GE 880912 | M630K soroló oldal 5sor 845x220*** | 9677 | 4838.5 | 2C
17843 | GE 880914 | GE 880914 | M630K soroló oldal 7sor 1145x220*** | 12745 | 6372.5 | 2C
17844 | GE 880915 | GE 880915 | M630K soroló oldal 8sor 1295x220*** | 16510 | 8255 | 2C
69425 | MER ZUN84200 | MER ZUN84200 | Magasító keret (200mm,800*400) | 36354 | 18177 | DB
17903 | MER ZUN124100 | MER ZUN124100 | Magasító keret 100mm,1200*400 *** | 25325 | 12662.5 | DB
18120 | GE 104634 | GE LB1AN | Mágnesk. tekercs CL00-25 230V~ | 2067 | 1033.5 | DB
18141 | GE 100545 | GE MP0AAE2 | Mágnesk. zavarszűrő MC 72-25 | 1493 | 746.5 | DB
97156 | MER LC3D180AP7 | MER LC3D180AP7 | Mágneskapcs.csillag-delta 230V 18kW mechanikus retesz | 95175 | 47587.5 | DB
79317 | HAG ES220# | HAG ES220# | Mágneskapcsoló 25A 230V~ 1modul 2záró | 4196 | 2098 | DB
23889 | GKK DIL0-52/48V | GKK DIL0-52/48V | Mágneskapcsoló 32A 48V 5z+2ny | 9952 | 4976 | DB
18034 | GE 112289 | GE CL05EB00MN | Mágneskapcsoló 90A 230V=~ 2z+2ny*** | 35378 | 17689 | DB
97042 | GKK DIL-K(G)4/220V | GKK 150-0001-240 | Mágneskapcsoló 9A 220V 1z | 6715 | 3357.5 | DB
74129 | L 4041 | L 4041 | Mágneskapcsoló 2NO 20A 24V~ Lexic 2NO | 6894 | 3447 | DB
14603 | MER 15959 | MER 15959 | Mágneskapcsoló 2P 25A 230V~ MULTI9 CT 1modul/18 | 9562 | 4781 | DB
99390 | TR THK2-32 | TR THK2-32 | Mágneskapcsoló 2P 32A 230V | 6650 | 3325 | DB
18028 | GE 113587 | GE CSC16A311N | Mágneskapcsoló 3P 230V~ 400V 16,7kVAR 1z+1ny*** | 10197 | 5098.5 | DB
83973 | GE 102733 | GE MC1C310ATF | Mágneskapcsoló 3P 20A 42V= 400V 4,0kW 9A AC3 | 4569 | 2284.5 | DB
18217 | MER LC1K1601M7 | MER LC1K1601M7 | Mágneskapcsoló 3P 20A 230V~ 400V 7,5kW 16A AC3 1nyitó | 8106 | 4053 | DB
67757 | GKK DIL-K(G)4/24V | GKK 150-0001-210 | Mágneskapcsoló 3P 22A 24V= | 6715 | 3357.5 | DB
80283 | GKK DIL-K4-10/110V | GKK DIL-K4-10/110V | Mágneskapcsoló 3P 22A 110V 4kW/ 9A/AC3 | 5240 | 2620 | DB
17960 | GE 104066 | GE CL00A310T9 | Mágneskapcsoló 3P 25A 48V~~ 400V 4,0kW 9A AC3*** | 3761 | 1880.5 | DB
17964 | GE 112009 | GE CL00D310TN | Mágneskapcsoló 3P 25A 220V= 400V 4,0kW 9A AC3*** | 7758 | 3879 | DB
17976 | GE 104384 | GE CL01AB00TN | Mágneskapcsoló 3P 25A 230V~ 400V 5,5kW 12A AC3 | 5126 | 2563 | DB
14599 | MER 15961 | MER 15961 | Mágneskapcsoló 3P 25A 230V~ MULTI9 CT 2modul/18 | 11131 | 5565.5 | DB
18183 | MER LC1D09V7 | MER LC1D09V7 | Mágneskapcsoló 3P 25A 400V~ 400V 4kW 9A AC3 1z+1ny*** | 6362 | 3181 | DB
74379 | GKK DIL-K7-01/36V | GKK DIL-K7-01/36V | Mágneskapcsoló 3P 32A 36V 7,5kW/ 16A/AC3 | 8097 | 4048.5 | DB
18143 | MER LC1D2510B7 | MER LC1D2510B7 | Mágneskapcsoló 3P 40A 24V~ 400V 11kW 25A AC3 1z | 6112 | 3056 | DB
17997 | GE 110714 | GE CL25A300TF | Mágneskapcsoló 3P 45A 42V~ 400V 11,0kW 25A AC3>>ÚJ63446 | 5514 | 2757 | DB
18002 | GE 112459 | GE CL25D300TP | Mágneskapcsoló 3P 45A 230V= 400V 11,0kW 25A AC3 | 11792 | 5896 | DB
97154 | MER LC1D65AMD | MER LC1D65AMD | Mágneskapcsoló 3P 65A 220V= 400V AC3 50/60 Hz Everlink | 50282 | 25141 | DB
18058 | GE 104255 | GE CL08A300MU | Mágneskapcsoló 3P 110A 400V~ 400V 37kW 80A AC3 | 28415 | 14207.5 | DB
69147 | MER LC1D95D7 | MER LC1D95D7 | Mágneskapcsoló 3P 125A 42V~ 400V 45kW 95A AC3 1z+1ny | 54626 | 27313 | DB
98592 | GE 135701 | GE MC2A310AT3 | Mágneskapcsoló 3P 20A 110V~ 400V 5,5kW 12A AC3 | 4122 | 2061 | DB
97572 | GKK DIL-K10-11/48V | GKK DIL-K10-11/48V | Mágneskapcsoló 3P 48V 11kW/23A/AC03 | 11648 | 5824 | DB
107661 | SIEMENS 3RT1015-1AP01 | SIEMENS 3RT1015-1AP01 | Mágneskapcsoló 3P+1Z 230V~ 400V 3kW 7A AC3 | 6397 | 3198.5 | DB
80328 | ABB GJL1211203R0001 | ABB B6-40-00-F-24AC | Mágneskapcsoló 4P 20A 24V~ 400V 4,0kW 8A AC3 | 8618 | 4309 | DB
14611 | MER 15962 | MER 15962 | Mágneskapcsoló 4P 25A 230V~ MULTI9 CT 2modul/18 | 12206 | 6103 | DB
90262 | GE 103837 | GE CL05D400MWG | Mágneskapcsoló 4P 90A 48V= 400V 39,5kW 50A AC3 | 31031 | 15515.5 | DB
66168 | GKK DIL-K(G)7/24V | GKK 350-0001-210 | Mágneskapcsoló DIL-K(G)7/24V= | 10679 | 5339.5 | DB
67497 | GKK DIL-K(G)7/48V | GKK 350-0001-220 | Mágneskapcsoló DIL-K(G)7/48V= *** | 10679 | 5339.5 | DB
18087 | GE 113603 | GE BETL45C | Mágneskapcsoló időzítő CL elektr. 1,5-45s 24-250V~=*** | 10824 | 5412 | DB
18174 | MER *LC1D8011B7 | MER *LC1D8011B7 | Mágneskapcsoló LC1-D 8011 B7 *** | 19740 | 9870 | DB
71339 | LOVATO 11BGX10 13A | LOVATO 11BGX10 13A | Mágneskapcsoló LOVATO 11BGX10 13A | 2263 | 1131.5 | DB
18096 | GE 104724 | GE BELA02 | Mágneskapcsoló retesz CL00-10 mechanikai+villamos | 2492 | 1246 | DB
18098 | GE 100547 | GE MMH0 | Mágneskapcsoló retesz MC mechanikai | 588 | 294 | DB
10542 | GE 650738 | GE V/324-011990 | Mágneskapcsoló segédé. 1z+1ny CONTAX 0,5modul*** | 3500 | 1750 | DB
10543 | GE 666162 | GE CTX0611 | Mágneskapcsoló segédé. 1z+1ny CONTAX 0,5modul | 3780 | 1890 | DB
88334 | GE 104705 | GE BRLL11 | Mágneskapcsoló segédé. 1z+1ny jobb | 1823 | 911.5 | DB
20450 | MER LA1KN13 | MER LA1KN13 | Mágneskapcsoló segédé. 1z+3ny front LC1K,LC7,LP1K*** | 2025 | 1012.5 | DB
92993 | GE 104704 | GE BRLL20 | Mágneskapcsoló segédé. 2z jobb | 1823 | 911.5 | DB
10544 | GE V/324-020990 | GE V/324-020990 | Mágneskapcsoló segédé. 2záró CONTAX 0,5modul*** | 2231 | 1115.5 | DB
10545 | GE 666163 | GE CTX0620 | Mágneskapcsoló segédé. 2záró CONTAX 0,5modul | 3780 | 1890 | DB
20443 | MER LA1DN20 | MER LA1DN20 | Mágneskapcsoló segédé. 2záró helyette: RC: 20416*** | 1952 | 976 | DB
93643 | GE 100991 | GE MARN440AT | Mágneskapcsoló segédé. 4záró MC front | 2453 | 1226.5 | DB
61164 | GKK DIL00/TEKERCS 24V | 202-3806-801 | Mágneskapcsoló tekercs DIL-00 24V | 2090 | 1045 | DB
104748 | GKK DIL2/TEKERCS24VDC | GKK DIL2/TEKERCS24VDC | Mágneskapcsoló tekercs DIL2 24V | 3798 | 1899 | DB
81004 | GKK DIL-K45-55X/TEK 400V | GKK DIL-K45-55X/TEK 400V | Mágneskapcsoló tekercs DIL-K45-55X 400V | 5327 | 2663.5 | DB
18132 | GE 104797 | GE BNL | Mágneskapcsoló tok 0 összekötő *** | 177 | 88.5 | DB
18133 | GE 104800 | GE BMLF | Mágneskapcsoló tok 0 segédé. | 1166 | 583 | DB
83207 | GE 104722 | GE BSLV3R | Mágneskapcsoló zavarszűrő CL CL00-CL10 130-250V | 3314 | 1657 | DB
76545 | KM 276537 | KM 276537 | Mágneskapcsoló, 3kW/400 24V~ DILM7-10(24V50HZ) | 4497 | 2248.5 | DB
27332 | KM 061217 | KM 061217 | Mágneskapcsoló+2z s.érintk. DIL00M(230V50HZ,240V60HZ)*** | 3736 | 1868 | DB
27334 | KM 061257 | KM 061257 | Mágneskapcsoló+2z s.érintk. DIL0M(230V50HZ,240V60HZ)*** | 5768 | 2884 | DB
29314 | GKK 240-4895-000 | GKK DTMN-K | Mágneskapcsoló+hőrelé tok DIL-K*** | 5960 | 2980 | DB
74515 | GKK DTMN-K11/1.5-2.2A/230 | GKK 441-0062-350 | Mágneskapcsoló+hőrelé tokozott 1kW/1,5-2,2A/AC3 230V | 22645 | 11322.5 | DB
18308 | GE 254387 | GE 910-204 213-000 | Mbs 28 20 -25 motorvédő | 19219 | 9609.5 | DB
18312 | GE 254309 | GE 910-202 255-000 | Mbs100 63 -90 motorvédő | 59460 | 29730 | DB
18314 | GE 799046 | GE 910-270 915-530 | MCbs167 feszcsökk. 110-127V~ *** | 9900 | 4950 | DB
32377 | MER LAD9R1V | MER LAD9R1V | Mechanikus és villamos retesze *** | 4611 | 2305.5 | DB
97157 | MER LA9D0902 | MER LA9D0902 | Mechanikus retesz LC1/LP1D09-32-höz | 5295 | 2647.5 | DB
94266 | KM 107518 | KM NZMB2-A300 | Megszakító 3P, ber./kábel védő NZMB2-A300 | 192724 | 96362 | DB
86958 | LAM CNR-05L-03 | LAM CNR-05L-03 | Mikrokapcsoló 125/250VAC 1A/5A | 1050 | 525 | DB
102502 | MER CCT15234 | MER CCT15234 | Min t lépcsőházi időrelé | 14297 | 7148.5 | DB
118102 | MER MIP12104S | MER MIP12104S | Mini Pragma fk. füst ajtó PE/N sín 1s/4m | 3380 | 1690 | DB
87431 | MER MIP22106T | MER MIP22106T | Mini Pragma sülly. átl. a. PE/N sín 1s/6m | 4000 | 2000 | DB
27660 | HEN MU0106 | HEN MU0106 | Moditec elosztó hátfal 325*1025(Sz*M)*** | 17219 | 8609.5 | DB
69435 | GE 884056 | GE 884056 | Modula+ beépítő elem 900mm*** | 6297 | 3148.5 | DB
69023 | GE 883762 | GE 883762 | Modula+ maszk tele 500x200, 24 modul*** | 4867 | 2433.5 | DB
69020 | GE 884053 | GE 884053 | Modula+ síntartó függ. 700mm, 2 db*** | 5041 | 2520.5 | PR
97110 | MER PRA90020 | MER PRA90020 | Modultakaró | 3115 | 1557.5 | DB
97182 | MER 13940 | MER 13940 | Modultakaró (10x5 oszt.klt) | 968 | 484 | DB
16348 | MER GZ1M07K2M7 | MER GZ1M07K2M7 | Motorind. 1,60- 2,50A GZ1 nyomógombos, irányváltó | 18495 | 9247.5 | DB
16352 | MER GZ1M16K1P7 | MER GZ1M16K1P7 | Motorind. 9,0 -14,0 A GZ1 nyomógombos, direkt*** | 17503 | 8751.5 | DB
20792 | GE 101211 | GE GPS1BSAA | Motorvédő 0,1 - 0,16A SURION billenőgombos 400V/100kA | 7438 | 3719 | DB
18287 | GE 254168 | AEG 910201200000 | Motorvédő 0,10- 0,16A MBS25 400/ 65kA | 5934 | 2967 | DB
18656 | MER 21100 | MER 21100 | Motorvédő 0,10- 0,16A P25M MULTI9 P25M bill 400V/100kA*** | 22000 | 11000 | DB
20467 | GE 120001 | GE SFK0A | Motorvédő 0,10- 0,16A SFK | 5617 | 2808.5 | DB
18288 | GE 254174 | AEG 910201201000 | Motorvédő 0,16- 0,25A MBS25 400/ 65kA*** | 5934 | 2967 | DB
20468 | GE 120002 | GE SFK0B | Motorvédő 0,16- 0,25A SFK *** | 5617 | 2808.5 | DB
20793 | GE 101212 | GE GPS1BSAB | Motorvédő 0,16- 0,25A SURION billenőgombos 400V/100kA | 7438 | 3719 | DB
18289 | GE 254180 | AEG 910201202000 | Motorvédő 0,25- 0,40A MBS25 400/ 65kA | 5934 | 2967 | DB
20794 | GE 101213 | GE GPS1BSAC | Motorvédő 0,25- 0,40A SURION billenőgombos 400V/100kA | 7438 | 3719 | DB
106411 | GE 101237 | GE GPS1BHAD | Motorvédő 0,4 -0,63 A SURION forgókaros 400V/100kA | 9795 | 4897.5 | DB
27668 | GKK GMV25+/0.4-0.63A | GKK GMV25+/0.4-0.63A | Motorvédő 0,40- 0,63A GMV25F 100kA*** | 9431 | 4715.5 | DB
18290 | GE 254189 | AEG 910201203000 | Motorvédő 0,40- 0,63A MBS25 400/ 65kA | 5934 | 2967 | DB
18657 | MER 21101/21201 DUP | MER 21101/21201 DUP | Motorvédő 0.16-0,24A P25M *** | 6488 | 3244 | DB
18658 | MER 21102/21202 DUP | MER 21102/21202 DUP | Motorvédő 0.24-0,4 A P25M *** | 6488 | 3244 | DB
82926 | ETI 4648006# | ETI 4648006# | Motorvédő 1,00- 1,60A MPE25 | 11306 | 5653 | DB
20804 | GE 101223 | GE GPS1BSAN | Motorvédő 14,0 -20,0 A SURION billenőgombos 400V/ 25kA | 10815 | 5407.5 | DB
20814 | GE 101246 | GE GPS1BHAN | Motorvédő 14,0 -20,0 A SURION forgókaros 400V/ 50kA | 13843 | 6921.5 | DB
86605 | KM 072731 | KM PKZM0-0,25 | Motorvédő 0 -0,25 A PKZM0 PKZM0-0,25 | 11626 | 5813 | DB
100313 | ABB MS116-0,4 | ABB 1SAM250000R1003 | Motorvédő 0,25-0,4A 50 kA elektrom.és termikus kioldóval | 7815 | 3907.5 | DB
71056 | GE 101238 | GE GPS1BHAE | Motorvédő 0,63 - 1 A | 10339 | 5169.5 | DB
20480 | GE 120050 | GE SFVH03 | Motorvédő áramkorlátozó SFK Mbs25-höz is 400V/100kA*** | 4880 | 2440 | DB
118555 | MER GV2MC02 | MER GV2MC02 | Motorvédő kapcs. műa. tokozat IP55 | 6101 | 3050.5 | DB
30208 | KM 830000102* | FLT 830000102* | Motorvédö kapcs./kézi Z7-MS 0,40*** | 6760 | 3380 | DB
86269 | KM 222350 | KM PKZM4-16 | Motorvédő kapcsoló 3pól. PKZM4-16 | 29561 | 14780.5 | DB
68771 | MER GV2RT07 | MER GV2RT07 | Motorvédő kapcsoló GV2RT07 1,6A-25,5A | 17453 | 8726.5 | DB
71248 | KM 222355 | KM 222355 | Motorvédő kapcsoló PKZM4-50 | 47827 | 23913.5 | DB
27685 | KM 028170 | KM 028170 | Motorvédő kapcsoló ZWA-205 110*** | 79200 | 39600 | DB
20481 | GE 120035 | GE SFB0RN | Motorvédő kioldó belső SFK feszcsökk.230V Mbs25-höz is*** | 3512 | 1756 | DB
20482 | GE 120036 | GE SFB0RU | Motorvédő kioldó belső SFK feszcsökk.400V Mbs25-höz is | 3512 | 1756 | DB
12483 | MER GVAU225 | MER GVAU225 | Motorvédő kioldó jobb GV2 feszcsökk. 220-240V~*** | 9718 | 4859 | DB
20823 | GE 101336 | GE GPAULRAAN | Motorvédő kioldó jobb SURION feszcsökk. 230V~*** | 5621 | 2810.5 | DB
64269 | L 2803 | L 2803 | Motorvédő kismegsz. 0,40-0,63A Lexic | 21838 | 10919 | DB
66277 | L 2810 | L 2810 | Motorvédő kismegsz.9,00-14,00A Lexic | 27496 | 13748 | DB
20827 | GE 101314 | GE GPAD1001LLA | Motorvédő segédé. bal SURION 1z+1ny hiba+állapotjelző | 2650 | 1325 | DB
20852 | GE 101304 | GE GPAC01FBA | Motorvédő segédé. front SURION 1ny | 1461 | 730.5 | DB
20830 | GE 101311 | GE GPAL10FRA | Motorvédő segédé. front SURION 1z hibajelző*** | 1607 | 803.5 | DB
20856 | GE 101309 | GE GPAC20LRA | Motorvédő segédé. jobb SURION 2z jobboldali*** | 1767 | 883.5 | DB
18301 | GE 254488 | AEG 910293130000 | Motorvédő segédé. oldal MBS25 1ny+1z | 1344 | 672 | DB
20861 | GE 107138 | GE PBF13ECBA | Motorvédő sínadapter SURION 40mm / 32A GPS1-hez*** | 3664 | 1832 | DB
20858 | GE 107152 | GE PBF23EBDA | Motorvédő sínadapter SURION 60mm / 32A GPS1+CL-hez*** | 5552 | 2776 | DB
20862 | GE 107163 | GE GPF1B4A | Motorvédő szerelő keret SURION GPS1+CL03-04*** | 2927 | 1463.5 | DB
20839 | GE 101419 | GE GPF2B2A | Motorvédő szerelőlap SURION GPS2+CL03-45 mágneskapcshoz*** | 1904 | 952 | DB
18303 | GE 254430 | AEG 910293110000 | Motorvédő tok IP41 MBS25 | 1159 | 579.5 | DB
20489 | GE 120042 | GE SFE04 | Motorvédő tok IP41 sü SFK Mbs25-höz is*** | 1067 | 533.5 | DB
18692 | MER 21133 | MER 21133 | Motorvédő tok IP55 P25M MULTI9 P25M*** | 7929 | 3964.5 | DB
20864 | GE 101366 | GE GPES55A | Motorvédő tok IP55 SURION billenőgombos SURION-hoz | 2984 | 1492 | DB
20484 | GE 120065 | GE SFL2N | Motorvédő tok jelzőlámpa SFK Mbs25-höz piros 220-240V*** | 1585 | 792.5 | DB
20485 | GE 120066 | GE SFL2U | Motorvédő tok jelzőlámpa SFK Mbs25-höz piros 380-440V*** | 481 | 240.5 | DB
20486 | GE 120080 | GE SFVN0 | Motorvédő tok N-kapocs SFK Mbs25-höz is*** | 539 | 269.5 | DB
18305 | GE 254428 | AEG 910293108000 | Motorvédő tok vészgomb MBS25 *** | 1800 | 900 | DB
64268 | L 2802 | L 2802 | Motorvédőkismegsz. 0,25- 0,40A Lexic | 25331 | 12665.5 | DB
18697 | GE 405428 | GE CC220 | M-PACT beoldó mágnes 220-250V AC/DC*** | 27957.28 | 13978.64 | DB
18701 | GE 405411 | GE UVTD220 | M-PACT kioldó feszcsökk. 220-250V AC*** | 81614 | 40807 | DB
18702 | GE 405386 | GE ST130 | M-PACT kioldó munkaáramú 110-130V AC/DC*** | 21962.72 | 10981.36 | DB
74004 | KM 275250 | FLT 275250 | MPN-4/050 horny. acél szer.l. | 1533 | 766.5 | DB
71059 | GE 101321 | GE GPASLRAAJ | Munkaáramú kioldó 110V 50/60Hz GPSLRAAJ*** | 5082 | 2541 | DB
82765 | ETI 2159301# | ETI 2159301# | Munkaáramú kioldó 230VAC ETIMAT10 | 1978 | 989 | DB
18755 | MER GZ1AS22 | MER GZ1AS22 | Munkaáramú kioldó 240V *** | 3212.32 | 1606.16 | DB
76507 | SCHRACK BM900006 | SCHRACK BM900006 | Munkaáramú kioldó BM 110-415V AC | 5197 | 2598.5 | DB
68324 | KM 275066 | FLT 275066 | Műanyag hátfal RWN-3/1500-K | 6196 | 3098 | DB
97131 | MER RXZR335 | MER RXZR335 | Műanyag kapocs | 350 | 175 | DB
27735 | MER XALB04 | MER XALB04 | Műanyag tok,szürke fedéllel 4 lyukú*** | 3383 | 1691.5 | DB
18772 | MER 29388 | MER 29388 | MX kioldó AC 380/440 V NS100-630-hoz*** | 25161 | 12580.5 | DB
18777 | MER 14979 | MER 14979 | N/PE csatlakozó blokk 125A 14ly.5db/klt | 1370 | 685 | KL
96064 | MER 14976 | MER 14976 | N/PE csatlakozó blokk 125A 7ly.5db/klt | 853 | 426.5 | DB
31832 | MER 27805 | MER 27805 | NC100 4P 63A 30mA *** | 43840 | 21920 | DB
18849 | L 601217 | L 601217 | Nedbox ajtó 2s átlátszó f.k. | 4719 | 2359.5 | DB
18850 | L 601218 | L 601218 | Nedbox ajtó 3s átlátszó f.k. | 6536 | 3268 | DB
18854 | L 601215 | L 601215 | Nedbox ajtó átlátszó >>1s/8m f *** | 2402 | 1201 | DB
102927 | SIEMENS 5SH5400 | SIEMENS 5SH5400 | NEOZED tartórugó | 211 | 105.5 | DB
71988 | L 18500 | L 18500 | NH aljzat 4 1250A 1P csav. | 23678 | 11839 | DB
27782 | MSCH 00SU5N | MSCH 00SU5N | NH aljzat SU5 00 160A 1P sorolható | 1669 | 834.5 | DB
27784 | MSCH 01SZTW5 | MSCH 01SZTW5 | NH aljzat SU5 válaszlap 0 | 458 | 229 | DB
27785 | MSCH 00SZTW5 | MSCH 00SZTW5 | NH aljzat SU5 válaszlap 00 | 262 | 131 | DB
27786 | MSCH 11SZTW5 | MSCH 11SZTW5 | NH aljzat SU5 válaszlap 1 | 523 | 261.5 | DB
27787 | MSCH 23SZTW5 | MSCH 23SZTW5 | NH aljzat SU5 válaszlap 2,3 *** | 611 | 305.5 | DB
27788 | MSCH 380015 | MSCH 380015 | NH aljzat U 00 160A 1P csav.cs *** | 1200 | 600 | DB
27792 | MSCH 382007 | MSCH 382007 | NH aljzat U 2 400A 1P csav.cs *** | 3470 | 1735 | DB
103873 | KM 289016 | KM GSU1 | NH bizt. szakaszolókapcsoló GSU1 | 20199 | 10099.5 | DB
89745 | EFEN 38525.0600# | EFEN 38525.0600# | NH szakaszoló 00 160A 3P függőleges | 15750 | 7875 | DB
115830 | RITTAL 3431.030 | RITTAL 3431.030 | NH szakaszoló 000 100A 3P | 14241 | 7120.5 | DB
77594 | EFEN 39212.0000# | EFEN 39212.0000# | NH szakaszoló 1 250A 3P M10 csatl. sínre | 24724 | 12362 | DB
79047 | EFEN 39232.0000# | EFEN 39232.0000# | NH szakaszoló 3 630A 3P M10 csatl. sínre | 39675 | 19837.5 | DB
115831 | RITTAL 9344.110 | RITTAL 9344.110 | NH szakaszoló GR1 250A | 38023 | 19011.5 | DB
80761 | KM 284647 | KM LTS-400/2/3 | NH szakaszoló kapcs. 3P 400A | 65025 | 32512.5 | DB
27909 | MSCH 1.000.115 | MSCH 1.000.115 | NH szakaszoló RST8 00 160A helyette: RC: 78303 | 7344 | 3672 | DB
78303 | MSCH 2.084.000 | MSCH 2.084.000 | NH szakaszoló RST9 00 160A 60mm sínre | 7695 | 3847.5 | DB
27913 | MSCH 00SZSA100 | MSCH 00SZSA100 | NH szakaszoló ST6 adapter 00 100mm sín.*** | 2696 | 1348 | DB
99130 | TR NYBD33KST | TR NYBD33KST | Normálkaros kapcsoló 3 áll. 2z | 2639 | 1319.5 | DB
97106 | MER LV429673 | MER LV429673 | NSX100H komplett megszakító 3P3D TM50T | 101048 | 50524 | DB
97107 | MER LV431100 | MER LV431100 | NSX250B komplett megszakító 2P (3 pólusú házban) TM250D | 148395 | 74197.5 | DB
95644 | MER XMLF010D2035 | MER XMLF010D2035 | Nyomásérzékelő | 91763 | 45881.5 | DB
18995 | MER ZB5AL3 | MER ZB5AL3 | Nyomófej kiálló zöld*** | 1249 | 624.5 | DB
18998 | MER ZB5AA48 | MER ZB5AA48 | Nyomófej sikban,átl.cimke piros*** | 1262 | 631 | DB
18999 | MER ZB5AA38 | MER ZB5AA38 | Nyomófej sikban,átl.cimke zöld*** | 1262 | 631 | DB
19000 | MER ZB5AA331 | MER ZB5AA331 | Nyomófej sikban,jelöléssel:I "I" zöld | 1053 | 526.5 | DB
19001 | MER ZB5AP4 | MER ZB5AP4 | Nyomófej védősapkás piros*** | 1688 | 844 | DB
19004 | MER ZB5AW34 | MER ZB5AW34 | Nyomófej világitó,sikban piros*** | 1338 | 669 | DB
19005 | MER ZB5AW35 | MER ZB5AW35 | Nyomófej világitó,sikban sárga*** | 1338 | 669 | DB
97116 | MER ZB5AA333 | MER ZB5AA333 | Nyomófej jelölt fedőlap. zöld | 1053 | 526.5 | DB
97117 | MER ZB5AA434 | MER ZB5AA434 | Nyomófej jelölt fedőlap.piros | 1053 | 526.5 | DB
19009 | GE 666570 | GE 666570 | Nyomógomb 1NC 16A 1M 250V | 1851 | 925.5 | DB
19011 | MER ZB2BZ101 | MER ZB2BZ101 | Nyomógomb aljzat Z | 2333 | 1166.5 | DB
19014 | MER ZB2BZ102 | MER ZB2BZ102 | Nyomógomb aljzat NY | 2407 | 1203.5 | DB
19017 | MER ZA2BZ105 | MER ZA2BZ105 | Nyomógomb aljzat NY+Z *** | 1362 | 681 | DB
19023 | GE V/333-035691 | GE V/333-035691 | Nyomógomb 1NO+1NC 16A 1M 250V *** | 719 | 359.5 | DB
19025 | GE 666573 | GE 666573 | Nyomógomb 1NO+lamp 16A 1M 250V | 3199 | 1599.5 | DB
30327 | KM 850000820 | FLT 850000820 | Nyomógomb 1z. Sötétpiros ZX T/S*** | 1507 | 753.5 | DB
19026 | MER ZB5AZ1054 | MER ZB5AZ1054 | Nyomógomb aljzat 1 N/O + 1 N/C | 4871 | 2435.5 | DB
19031 | MER ZB4BVB5 | MER ZB4BVB5 | Nyomógomb aljzat 24V sárga *** | 2814 | 1407 | DB
19032 | MER ZB4BVM1 | MER ZB4BVM1 | Nyomógomb aljzat LED-es 240V fehér | 5392 | 2696 | DB
19033 | MER ZB4BVM44 | MER ZB4BVM44 | Nyomógomb aljzat LED-es 240V piros | 4902 | 2451 | DB
19034 | MER ZB4BVM5 | MER ZB4BVM5 | Nyomógomb aljzat LED-es 240V sárga | 5392 | 2696 | DB
19035 | MER ZB4BVM54 | MER ZB4BVM54 | Nyomógomb aljzat LED-es 240V sárga | 4902 | 2451 | DB
19036 | MER ZB4BVM34 | MER ZB4BVM34 | Nyomógomb aljzat LED-es 240V zöld | 4902 | 2451 | DB
19039 | MER ZB4BW0B11 | MER ZB4BW0B11 | Nyomógomb aljzat.LED-es 24V fehér | 4106 | 2053 | DB
66525 | MER ZB4BW0M45 | MER ZB4BW0M45 | Nyomógomb aljzat.LED-es 230V piros*** | 7555 | 3777.5 | DB
19040 | MER ZB4BW0M55 | MER ZB4BW0M55 | Nyomógomb aljzat.LED-es 230V sárga | 7555 | 3777.5 | DB
66524 | MER ZB4BW0M35 | MER ZB4BW0M35 | Nyomógomb aljzat.LED-es 230V zöld*** | 7555 | 3777.5 | DB
19041 | MER ZBA434 | MER ZBA434 | Nyomógomb fedlap jelölt piros STOP | 241 | 120.5 | DB
85368 | KM 216745 | KM M22-DRP-R | Nyomógomb gombafej?, piros reteszelt | 2919 | 1459.5 | DB
66693 | GKK NYOMÓG KOMP G PIROS | GKK NYOMÓG KOMP G PIROS | Nyomógomb kompl. g piros BACO C21AD01 + 233E + 23E01 + 23E10 | 3076 | 1538 | DB
66692 | GKK NYOMÓG KOMP KÉK | GKK NYOMÓG KOMP KÉK | Nyomógomb kompl. kék BACO C21AA06 + 233E + 23E01 + 23E10 | 2369 | 1184.5 | DB
19044 | MER XB6AA42B | MER XB6AA42B | Nyomógomb kompl.1ny/z 230V pir. f.müa.*** | 3820 | 1910 | DB
76584 | MER XB6DA42B | MER XB6DA42B | Nyomógomb kompl.1ny/z 230V piros, szögletes | 3820 | 1910 | DB
19045 | MER XB6AA31B | MER XB6AA31B | Nyomógomb kompl.1ny/z 230V zöld f.müa*** | 4011 | 2005.5 | DB
76585 | MER XB6DA31B | MER XB6DA31B | Nyomógomb kompl.1ny/z 230V zöld, szögletes | 3820 | 1910 | DB
91011 | MER XB5AW34G5 | MER XB5AW34G5 | Nyomógomb kompl.LED-es 110V piros | 5549 | 2774.5 | DB
91010 | MER XB5AW33G5 | MER XB5AW33G5 | Nyomógomb kompl.LED-es 110V zöld | 5549 | 2774.5 | DB
72575 | MER XB5AW31M5 | MER XB5AW31M5 | Nyomógomb kompl.LED-es 230V fehér | 5577 | 2788.5 | DB
19055 | MER XB4BW36B5 | MER XB4BW36B5 | Nyomógomb kompl.LED-es 24V kék *** | 6166 | 3083 | DB
19067 | MER XB5AA51 | MER XB5AA51 | Nyomógomb kompl.sárga síkban *** | 2012 | 1006 | DB
76587 | MER ZB6Z5B | MER ZB6Z5B | Nyomógomb választókapcs.alj. vil | 1990 | 995 | DB
70781 | SIEMENS 3SB38 01-2DG3 | SIEMENS 3SB38 01-2DG3 | Nyomógomb vészleállító gomba 1z | 10612 | 5306 | DB
84183 | KM 248328 | KM 248328 | Nyomógomb Z-T Zöld 4z érintkező | 5266 | 2633 | DB
28074 | KM 248331 | FLT 248331 | Nyomógomb Z-T/O-R 1ny piros Z-T/O-R*** | 1285 | 642.5 | DB
81114 | KM 216638 | KM M22-DH-W | Nyomógomb,magas,fehér M22-DH-W | 1485 | 742.5 | DB
19078 | MER ZA2BA49 | MER ZA2BA49 | Nyomógombfej magasított gyűrű piros*** | 876 | 438 | DB
19079 | MER ZA2BA5 | MER ZA2BA5 | Nyomógombfej síkban sárga *** | 360 | 180 | DB
107770 | MER ZB4BA334 | MER ZB4BA334 | Nyomógombfej fehér jelölt "nyíl" | 1631 | 815.5 | DB
19080 | MER ZA2BP4 | MER ZA2BP4 | Nyomógombfej gumisapkás piros | 1988 | 994 | DB
19083 | MER ZA2BL4 | MER ZA2BL4 | Nyomógombfej kiálló piros *** | 1095 | 547.5 | DB
19084 | MER ZA2BL3 | MER ZA2BL3 | Nyomógombfej kiálló zöld *** | 460 | 230 | DB
19085 | MER ZB2BW14 | MER ZB2BW14 | Nyomógombfej kiálló piros | 900 | 450 | DB
100711 | MER ZB4BA432 | MER ZB4BA432 | Nyomógombfej piros jelölt fedőlappal | 1631 | 815.5 | DB
107068 | MER ZB4BA434 | MER ZB4BA434 | Nyomógombfej piros jelölt fedőlappal | 1631 | 815.5 | DB
19088 | MER ZA2BA38 | MER ZA2BA38 | Nyomógombfej síkban átlcimke zöld*** | 476 | 238 | DB
19090 | MER ZA2BA432 | MER ZA2BA432 | Nyomógombfej síkban jelöléssel *** | 839 | 419.5 | DB
19092 | MER ZB2BA4 | MER ZB2BA4 | Nyomógombfej síkban piros | 1133 | 566.5 | DB
19093 | MER ZB2BA3 | MER ZB2BA3 | Nyomógombfej síkban zöld | 997 | 498.5 | DB
19094 | MER ZB4BP | MER ZB4BP | Nyomógombfej védősapka zöld *** | 1390 | 695 | DB
19095 | MER ZA2BW34 | MER ZA2BW34 | Nyomógombfej világ.síkban piros | 1414 | 707 | DB
19096 | MER ZA2BW33 | MER ZA2BW33 | Nyomógombfej világ.síkban zöld | 1126 | 563 | DB
19097 | MER ZB4BW313 | MER ZB4BW313 | Nyomógombfej világító fehér | 1978 | 989 | DB
80397 | MER ZB4BW333 | MER ZB4BW333 | Nyomógombfej világító zöld | 1978 | 989 | DB
100712 | MER ZB4BA331 | MER ZB4BA331 | Nyomógombfej zöld jelölt fedőlappal | 1631 | 815.5 | DB
66526 | MER ZB4BL8434 | MER ZB4BL8434 | Nyomógombfej, kettős, zöld-pir *** | 2335 | 1167.5 | DB
19102 | MER ZB5AA432 | MER ZB5AA432 | Nyomogombfej, piros, jelölt | 1053 | 526.5 | DB
67233 | GKK C21AA06 | GKK C21AA06 | Nyomógombfej,nem világít,kék vissz.,alacsony*** | 1125 | 562.5 | DB
68814 | KM 274544 | FLT 274544 | Oldal-/hátfal IP40 SVTL-S/R-4 | 9804 | 4902 | DB
70619 | KM 274546 | FLT 274546 | Oldal-/hátfal IP40 SVTL-S/R-6 | 12592 | 6296 | DB
90597 | KM 148599 | KM 148599 | Olvadóbiztosító aljazat 63A 1P FCFBD02DI-1 | 1520 | 760 | DB
93382 | KM 148810 | KM 148810 | Olvadóbiztosító aljazat 63A 3P FCFB-DO2-DI-3 | 3771 | 1885.5 | DB
100579 | KM 263152 | KM Z-D02-D01/PE-16 | Olvadóbiztosító ill. gyűrű 2A Z-D02-D01/PE-16 | 181 | 90.5 | DB
90598 | KM 263112 | FLT 263112 | Olvadóbiztosító ill. gyűrű 2A Z-D02-D01/PE-2 | 181 | 90.5 | DB
73656 | KM 288909 | FLT 288909 | Olvadóbiztosító ill. gyűrű Z-D01/PE-2 | 146 | 73 | DB
115832 | RITTAL 9340.350 | RITTAL 9340.350 | OM-adapter 32A 690 V AWG 10 | 5285 | 2642.5 | DB
109784 | RITTAL 9340.430 | RITTAL 9340.430 | OM-adapter 65A 690 V | 5911 | 2955.5 | DB
92202 | OMRON D4B-1181N | OMRON D4B-1181N | Omron végálláskapcsoló 400V 2A | 9556 | 4778 | DB
75562 | L 24200 | L 24200 | Osmoz doboz 1 lyuk szürke | 1746 | 873 | DB
75568 | L 23730 | L 23730 | Osmoz kapcsoló 2 állású Z fekete | 2542 | 1271 | DB
97590 | MER NSYSTMP8280 | MER NSYSTMP8280 | Osztott perf. szerelőlemez 825x800 | 53541 | 26770.5 | DB
25729 | HEN MIBE# | HEN MIBE# | Összeerősítő készlet | 417 | 208.5 | DB
19339 | GE 185701 | GE P9XMN2T | P9 botkormány 1>0<3 fekete front kerek műanyag | 3761 | 1880.5 | DB
19341 | GE 185721 | GE P9XMN4T | P9 botkormány 1>2>0<3<4 fek. front kerek műanyag | 4167 | 2083.5 | DB
19358 | GE 188030 | GE P9ACPBS039 | P9 címke 30x50mm 0-1 *** | 59 | 29.5 | DB
19359 | GE 188258 | GE P9ACPBS258 | P9 címke 30x50mm AUTO-OFF-HAND *** | 150 | 75 | DB
19360 | GE 188243 | GE P9ACPBS243 | P9 címke 30x50mm HAND-AUTO *** | 48 | 24 | DB
19344 | GE 188005 | GE P9ARTWS | P9 címketartó 30x50 fehér | 75 | 37.5 | DB
19348 | GE 187074 | GE P9PRNBN | P9 ell. 230V BA9S130V hátsó *** | 919 | 459.5 | DB
19350 | GE 187003 | GE P9B01VR | P9 érintkező 1NC front k | 789 | 394.5 | DB
19361 | GE 188202 | GE P9ACPBS202 | P9 felirat 30x50mm START | 181 | 90.5 | DB
19362 | GE 188201 | GE P9ACPBS201 | P9 felirat 30x50mm STOP *** | 150 | 75 | DB
19367 | GE 187023 | GE P9PRNVJ | P9 foglalat+izzó 110V 1,2W front*** | 2242 | 1121 | DB
19368 | GE 187024 | GE P9PRNVN | P9 foglalat+izzó 230V 2W front | 2220 | 1110 | DB
19370 | GE 187031 | GE P9PTNVN | P9 foglalat+trafó+izzó 230/6V front*** | 3978 | 1989 | DB
19373 | GE 187861 | GE BA9SN220 | P9 glimmlámpa BA9s 220 V~ | 1042 | 521 | DB
19377 | GE 184771 | GE P9MRG | P9 hőrelé törlőgomb R fém *** | 2076 | 1038 | DB
90656 | GE 189031 | GE P9AELN202 | P9 Írható lap "START" feliratt Fekete háttér, fehér szöveg | 75 | 37.5 | DB
19379 | GE 132456 | GE 080ESL | P9 izzókiemelő *** | 59 | 29.5 | DB
19380 | GE 188016 | GE P9ACPIU | P9 jelölőlap *** | 11 | 5.5 | DB
19384 | GE 185160 | GE P9XSMH1N | P9 kapcsfej fekete 1>0 *** | 1895 | 947.5 | DB
19390 | GE 185330 | GE P9XSMX0N | P9 kapcsfej fekete 1-2-3-4 front kerek műanyag | 2649 | 1324.5 | DB
19396 | GE 185391 | GE P9XSVZ3N | P9 kapcsfej fekete kar 1>0<2 front kerek műanyag*** | 1806 | 903 | DB
19419 | GE 185642 | GE P9XSAD0V | P9 kapcsfej vil. zöld 1-2 front kerek műanyag | 1304 | 652 | DB
19425 | GE 185846 | GE P9XULDRN | P9 lámpa kék +220V 2W izzó *** | 871 | 435.5 | DB
19436 | GE 185957 | GE P9YLBD | P9 lámpafej fehér matt hátsó kerek műanyag | 536 | 268 | DB
19437 | GE 185796 | GE P9XLLD | P9 lámpafej kék matt front kerek műanyag | 581 | 290.5 | DB
66541 | GE 184791 | GE 184791 | P9 lámpafej piros matt front kerek fém | 631 | 315.5 | DB
19440 | GE 185951 | GE P9YLRD | P9 lámpafej piros matt hátsó kerek műanyag*** | 428 | 214 | DB
19442 | GE 185953 | GE P9YLGD | P9 lámpafej sárga matt hátsó kerek műanyag*** | 428 | 214 | DB
19444 | GE 185798 | GE P9XLID | P9 lámpafej víztiszta matt front kerek műanyag | 589 | 294.5 | DB
19449 | GE 197019 | GE P9PLFVDB | P9 LED fehér 24V=~ front vill *** | 1718 | 859 | DB
19450 | GE 197037 | GE P9PLNBDB | P9 LED fehér 24V=~ hátsó *** | 2391 | 1195.5 | DB
19455 | GE 187871 | GE BA9S6LR | P9 LED piros 6V=~ BA9s *** | 1842 | 921 | DB
19460 | GE 187921 | GE BA9S230LR | P9 LED piros 230V~ BA9s *** | 3530 | 1765 | DB
19463 | GE 187873 | GE BA9S6LG | P9 LED sárga 6V=~ BA9s *** | 1842 | 921 | DB
19466 | GE 197038 | GE P9PLNBDG | P9 LED sárga 24V=~ hátsó *** | 2391 | 1195.5 | DB
19469 | GE 197050 | GE P9PLNBNG | P9 LED sárga 230V~ hátsó *** | 1682 | 841 | DB
19470 | GE 187872 | GE BA9S6LV | P9 LED zöld 6V=~ BA9s *** | 1944 | 972 | DB
19484 | GE 187843 | GE P9ACDPP | P9 nyomófej arretáló *** | 1043 | 521.5 | DB
19486 | GE 185917 | GE P9YPNBS | P9 nyomófej fehér kiem. hátsó *** | 832 | 416 | DB
19489 | GE 184691 | GE P9MPS22G | P9 nyomófej fekete 1,-2, | 2622 | 1311 | DB
87964 | GE 179515 | GE 080XTG8 | P9 nyomófej gallér sárga 78 mm | 256 | 128 | DB
71865 | GE 185496 | GE P9XPLLGD | P9 nyomófej kék sík világító | 1042 | 521 | DB
19500 | GE 184100 | GE P9MPCN1K95 | P9 nyomófej kulcs fém I^-II^ | 2579 | 1289.5 | DB
19512 | GE 185011 | GE P9XPNRS | P9 nyomófej piros emelt | 1084 | 542 | DB
69531 | GE 185551 | GE P9XEM4RL | P9 nyomófej piros gomba 40mm | 1642 | 821 | DB
19505 | GE 184071 | GE P9MER4RN | P9 nyomófej piros gomba csav front kerek fém | 2316 | 1158 | DB
19510 | GE 185561 | GE P9XET4RL1 | P9 nyomófej piros gomba világ | 2362 | 1181 | DB
19515 | GE 185901 | GE P9YPNRG | P9 nyomófej piros sík hátsó kerek műanyag | 685 | 342.5 | DB
19517 | GE 185063 | GE P9XET4GN1 | P9 nyomófej sárga gomba kihúz *** | 1949 | 974.5 | DB
19519 | GE 185493 | GE P9XPLGGD | P9 nyomófej sárga sík világító | 1042 | 521 | DB
91142 | GE 185501 | GE P9XPLRSD | P9 nyomófej világ. piros sík kiemelt | 938 | 469 | DB
19523 | GE 185062 | GE P9XET4VN1 | P9 nyomófej zöld gomba kihúz *** | 1749 | 874.5 | DB
19526 | GE 185902 | GE P9YPNVG | P9 nyomófej zöld sík hátsó kerek műanyag*** | 762 | 381 | DB
19533 | GE 187110 | GE P9ARBGR029 | P9 sapka "0" jellel *** | 195 | 97.5 | DB
19529 | GE 189043 | GE P9AELN029 | P9 tok műa. címke, 0 | 75 | 37.5 | DB
19541 | GE 187796 | GE P9ADCST | P9 védősapka 1-sík 0-emelt IP6 *** | 491 | 245.5 | DB
114282 | L 054020 | L 054020 | Padlódoboz 3M üres acél, felnyíló | 7049 | 3524.5 | DB
114391 | L 054010 | L 054010 | Padlódoboz 3M üres alumínium, felnyíló | 4504 | 2252 | DB
64448 | L 89301 | L 89301 | Padlódoboz 4 f.hely rozsd.m.*** | 15822 | 7911 | DB
94604 | MER ISM50320 | MER ISM50320 | Padlódoboz 4 férőhely betonba | 4990 | 2495 | DB
19558 | L 89292 | L 89292 | Padlódoboz keret 8 férőh.fedél helyette: RC: 74337 | 15395 | 7697.5 | DB
94603 | MER ISM50624 | MER ISM50624 | Padlódoboz nyitható fedél 4 férőhely. szerelvénytartóval | 8990 | 4495 | DB
19562 | L 89300 | L 89300 | Padlódoboz,szőnyeghez,4 f.hely | 14224 | 7112 | DB
93495 | KM 088909 | KM 088909 | PKZMO-0,4-T 3P transzformátorvédő kap. | 11626 | 5813 | DB
97601 | MER NSYPLAZ773R | MER NSYPLAZ773R | PLA nyitott fenekű mű.szekr. 750x750x320 bordázott ajtóval | 146463 | 73231.5 | DB
68354 | KM 275416 | FLT 275416 | Plomba FPK | 140 | 70 | DB
67593 | MER 4034 | MER 4034 | Polybloc elosztóblokk 250A 4P Prisma*** | 25907 | 12953.5 | DB
19665 | MER 4146 | MER 4146 | Powerclip sinhez 4 db 160A csatl.*** | 11134 | 5567 | KL
81233 | MER 16687 | MER 16687 | PRD20, PRD20r betét 20kA távjelzéssel | 12472 | 6236 | DB
19720 | MER 14887 | MER 14887 | Prisma 40 végelzáró 3P/4P/3P+N | 3329 | 1664.5 | DB
19721 | MER 9391 | MER 9391 | Prisma alaplemez Sz 600 D400 *** | 5119 | 2559.5 | DB
19722 | MER 7501 | MER 7501 | Prisma G multifix sin+taró *** | 1443 | 721.5 | DB
19723 | MER 7427 | MER 7427 | Prisma hátsó sintámasz Sz700P *** | 7621 | 3810.5 | DB
19729 | MER 7100 | MER 7100 | Prisma Polybloc csatlakozó 4P (6léág.)16*** | 13051 | 6525.5 | DB
18741 | MER 4004 | MER 4004 | PRISMA+ gyűjtősín 4P 80A Multiclip, egész sor | 19214 | 9607 | DB
102469 | MER 08136 | MER 08136 | PRISMA+ átlátszó ajtó 18M | 40593 | 20296.5 | DB
68414 | MER 8536 | MER 8536 | PRISMA+ átlátszó ajtó IP30 W=650mm | 111373 | 55686.5 | DB
97099 | MER 8898 | MER 8898 | PRISMA+ FL21 kábelbev.membrán 39xd7-26mm | 6742 | 3371 | DB
71149 | MER 4751 | MER 4751 | PRISMA+ flexibilis sín 32x5 1800mm | 29383 | 14691.5 | DB
97090 | MER 3904 | MER 3904 | PRISMA+ homloklap műszer szerelőlapokhoz | 9045 | 4522.5 | DB
97089 | MER 3723 | MER 3723 | PRISMA+ homloklap nyitható 13M-os kábelcsatorna | 71624 | 35812 | DB
97094 | MER 4155 | MER 4155 | PRISMA+ kiegészítő csatl.blokk 35mm2 3P | 3462 | 1731 | DB
97098 | MER 8796 | MER 8796 | PRISMA+ mélységi kábeltartó D=600mm, 4db | 14515 | 7257.5 | DB
97096 | MER 8774 | MER 8774 | PRISMA+ szélességi kábeltartó D=400mm, 4db | 7257 | 3628.5 | DB
97193 | MER 3041 | MER 3041 | PRISMA+ szerelőlap NS250 függ.,rögz.,rot.hajtás | 13181 | 6590.5 | DB
97192 | MER 3032 | MER 3032 | PRISMA+ szerelőlap NS250 vízsz.,rögz.,mot/dug.kapcs | 13021 | 6510.5 | DB
97095 | MER 8702 | MER 8702 | PRISMA+ szintező egység | 31790 | 15895 | DB
97100 | MER 8941 | MER 8941 | PRISMA+ zárbetét, 455 | 3131 | 1565.5 | DB
97592 | MER 8232 | MER 8232 | PRISMA+G átlátszó ajtó 27M | 55741 | 27870.5 | DB
64245 | MER 3005 | MER 3005 | PRISMA+G TS35 síntartó 45fokos 2db | 1122 | 561 | PR
12891 | MER 4215 | MER 4215 | PRISMA+G,P gyűjtősín 1P föld rugós csatlakozó 3x16nmm 4db | 9564 | 4782 | KL
12892 | MER 4214 | MER 4214 | PRISMA+G,P gyűjtősín 1P föld rugós csatlakozó 12x 4nmm 4db | 7566 | 3783 | KL
64222 | MER 08698 | MER 08698 | PRISMA+P kábelbevezető lemez W=800mm, D=600mm*** | 50880 | 25440 | DB
68311 | KM 274717 | FLT 274717 | Profi Line illesztőklt. 90 800 SVTL-PLA90-8 | 14279 | 7139.5 | DB
78889 | RITTAL 4315.200 | RITTAL 4315.200 | PS Csatlakozóvezeték 5db/cs l=1000 narancssárga | 10894 | 5447 | CS
97485 | RITTAL 4179.000 | RITTAL 4179.000 | PS csúszóanya M6, szer.sinhez 20db/cs | 6250 | 3125 | CS
97488 | RITTAL 4369.000 | RITTAL 4369.000 | PS szerelősín 23x73mm 400mm, 4 db/cs | 11703 | 5851.5 | CS
97487 | RITTAL 4364.000 | RITTAL 4364.000 | PS szerelősín 23x73mm 600mm, 4 db/cs | 16789 | 8394.5 | CS
64806 | CSP 99000099 | CSP PVT G 1 | PVT G 1 (99 x 86) gumitömítés kicsi | 315 | 157.5 | DB
64807 | CSP 99000217 | CSP PVTG2 | PVT G 2 (217 x 86) gumitömítés nagy | 380 | 190 | DB
58816 | COST TFE.600 | COST TFE.600 | QE kereszttartó 600(5db) *** | 6848 | 3424 | KL
58817 | COST TFE.800 | COST TFE.800 | QE kereszttartó 800(5db) *** | 8029 | 4014.5 | KL
43125 | COST ZE.841 | COST ZE.841 | QE láb 100x 800x400 *** | 12515 | 6257.5 | DB
62837 | COST ZE.842 | COST ZE.842 | QE láb 200x 800x400 *** | 27865 | 13932.5 | DB
62613 | COST PI.7100 | COST PI.7100 | QE maszk tele 1000x200 *** | 16766 | 8383 | DB
43105 | COST PI.520 | COST PI.520 | QE maszk tele 600x200 *** | 4486 | 2243 | DB
58818 | COST TLE.400 | COST TLE.400 | QE mélységi tartó 400(4db) *** | 6376 | 3188 | KL
58819 | COST TLE.600 | COST TLE.600 | QE mélységi tartó 600(4db) *** | 7320 | 3660 | KL
103883 | GE 885009 | GE 885009 | QuiXtra 750x 660x250 4 sor 96 mod hát+alj+tető | 30615 | 15307.5 | DB
103885 | GE 885069 | GE 885069 | QuiXtra ajtó átl. 750x 660 4 sor | 32121 | 16060.5 | DB
114180 | MER R9XFC04 | MER R9XFC04 | R9 63A-es csatlakozó (4db) | 1293 | 646.5 | DB
114179 | MER R9XT20 | MER R9XT20 | R9 takarósapka villára (20db) | 3465 | 1732.5 | DB
19810 | GE 433602 | GE FDS35TD160GD | REC+ FD 160/ 160A 3P3D LTMD 36kA | 68479 | 34239.5 | DB
117965 | GE 430004 | GE FDE36TC032EF | REC+ FD 160A 3P kapcsoló 25kA LTM Állítható (0.8-1) | 36216 | 18108 | DB
19813 | GE 430891 | GE FDBSS3 | REC+ FD csatlakozó 3db 35mm pólusszéthúzó | 4844 | 2422 | DB
19812 | GE 433400 | GE FDTCA1316 | REC+ FD csatlakozó 95nmm 3db hüvelykapocs Cu/Al | 6775 | 3387.5 | KL
19815 | GE 430977 | GE FDNRCV | REC+ FD kar p/s reteszelt *** | 9260 | 4630 | DB
19817 | GE 430989 | GE 430989 | REC+ FD kar szürke | 7992 | 3996 | DB
19816 | GE 436478 | GE FDNRF | REC+ FD kar szürke *** | 9825 | 4912.5 | DB
19818 | GE 436477 | GE FDNRDV/5 | REC+ FD kar ak. p/s | 15403 | 7701.5 | DB
19822 | GE 435860 | GE FEH36AA063JEF | REC+ FE 160/ 63A 3P SMR1 80kA FIÓK NÉLKÜL!*** | 85365 | 42682.5 | DB
19823 | GE 432315 | GE FERS3E0063 | REC+ FE 160/ 63A 3P3D fiók SMR1 védelemhez*** | 10495 | 5247.5 | DB
79335 | GE 431058 | GE 431058 | REC+ FE 250/ 200A 3P3D LTM 36kA | 122204 | 61102 | DB
19833 | GE 432111 | GE FENRDV KIFUTÓ | REC+ FE kar ak. p/s MEGSZŰNT ->436494*** | 13391 | 6695.5 | DB
86801 | GE 436495 | GE FENRF/5 | REC+ FE kar közvetlen szürke | 10885 | 5442.5 | DB
101840 | GE 435738 | GE FNNRE | REC+ FK karhoz hossz.tengely 600mm | 7045 | 3522.5 | DB
64183 | GE 435708 | GE FNBSS3P | REC+ FK polusszéthúzó 3P 800-1250A | 37532 | 18766 | DB
19861 | GE 430870 | GE FAUVRN | REC+ kiold UV FD-FE-FG 230VAC 220-240V AC/DC | 14518 | 7259 | DB
19866 | GE 430815 | GE FABAT01 | REC+ segédé. FD-FE-FG hiba 1ny *** | 5601 | 2800.5 | DB
19868 | GE 430831 | GE FAS01R | REC+ segédé. FD-FE-FG jobb 1ny *** | 5601 | 2800.5 | DB
19871 | GE 722503 | GE 722503 | RECORD aljzat D 125 3P*** | 33068 | 16534 | DB
19876 | GE 725503 | GE 725503 | RECORD aljzat D 400 3P csatlakozó nélkül*** | 64738 | 32369 | DB
19873 | GE 723503 | GE 723503 | RECORD aljzat EDAV D 160*** | 38998 | 19499 | DB
19993 | GE 721023 | GE 721023 | RECORD áramkorlátozó D 125*** | 56541 | 28270.5 | DB
19885 | GE 725741 | GE 725741 | RECORD csatlakozó hátsó 2db D 400 RBPCDAR*** | 12963 | 6481.5 | KL
19888 | GE 726741 | GE 726741 | RECORD csatlakozó hátsó 2db D 630 RBPCDAR*** | 19437 | 9718.5 | KL
19890 | GE 726712 | GE 726712 | RECORD csatlakozó mellső 2db D 630 RBPFAV*** | 19437 | 9718.5 | DB
19892 | GE 727712 | GE 727712 | RECORD csatlakozó mellső 2db D 630 RBPFAV*** | 7421 | 3710.5 | KL
19891 | GE 726752 | GE 726752 | RECORD csatlakozó mellső 2db D 630 RC*** | 21860 | 10930 | KL
19894 | GE 728712 | GE 728712 | RECORD csatlakozó mellső 2db D1250 RBPAV*** | 18830 | 9415 | KL
19919 | GE 715030 | GE 715030 | RECORD D 400 3PSD 415V~ 35kA védelem nélkül | 140625 | 70312.5 | DB
19948 | GE 715110 | GE 715110 | Record DMT 400 3P-3D 400 | 72937 | 36468.5 | DB
19959 | GE 721626 | GE 721626 | Record hajtás "OFF"pozició rög *** | 7065 | 3532.5 | DB
19979 | GE 721620 | GE 721620 | RECORD kar ak. fekete D 125*** | 21206 | 10603 | DB
19988 | GE 769090 | GE 769090 | RECORD kar bevezető harang D 160-1250*** | 2234 | 1117 | DB
20038 | GE 723435 | GE 723435 | RECORD kioldó feszcsökkenési D 160/250 220-240V~*** | 21347 | 10673.5 | DB
20041 | GE 728435 | GE 728435 | RECORD kioldó feszcsökkenési D1250 220V~*** | 22853 | 11426.5 | DB
20028 | GE 721405 | GE 721405 | RECORD kioldó munkaáramú D 125 220-250V~=*** | 14125 | 7062.5 | DB
20029 | GE 723403 | GE 723403 | RECORD kioldó munkaáramú D 160/250 92-127V~=*** | 17636 | 8818 | DB
20000 | GE 723013 | GE 723013 | Record M 160 3P áramvédő kiold *** | 125021 | 62510.5 | DB
20002 | GE 721645 | GE 721645 | RECORD motor 220-240V~ D 125*** | 42537 | 21268.5 | DB
20016 | GE 723466 | GE 723466 | RECORD segédérintkező 1v+1v D 160/250 állapot+kioldás*** | 14205 | 7102.5 | DB
97125 | MER RUMC2AB1P7 | MER RUMC2AB1P7 | Relé 230V AC 2váltó érintkező 10A | 1989 | 994.5 | DB
97126 | MER RUMC3AB2P7 | MER RUMC3AB2P7 | Relé 230V AC 3váltó érintkező 10A | 2733 | 1366.5 | DB
75129 | OMRON G6RN-1A 24VDC | OMRON G6RN-1A 24VDC | Relé 24VDC | 550 | 275 | DB
31991 | XX-110091.05.13.05 | XX-110091.05.13.05 | Relé 273 H 220V AC 110091.05.13.05*** | 791 | 395.5 | DB
98610 | GE 221058 | GE PRC4M30ANL | Relé 3 CO 10A 230V AC | 2140 | 1070 | DB
99613 | PHOENIX 2834122 | REL-IR/L- 24AC/4X21AU | Relé 4v érinkező, 24VAC | 2378 | 1189 | DB
75707 | OMRON G6D-1A 5V DC | OMRON G6D-1A 5V DC | Relé 5V DC | 765 | 382.5 | DB
97127 | MER RUZC2M | MER RUZC2M | Relé aljzat | 990 | 495 | DB
10143 | GE 124554 | GE RDI1-10A-EN | Relé áramérzékelő 10A 220-230V *** | 12550 | 6275 | DB
86719 | OMRON P2RF-05-E | OMRON P2RF-05-E | Relé foglalat | 1049 | 524.5 | DB
107503 | GRUB GZP11 | GRUB GZP11 | Relé foglalt 11p | 1822 | 911 | DB
31993 | GKK GIF60SEC | GKK GIF60SEC | Relé GIF 60s 230V *** | 7538 | 3769 | DB
88103 | KM 265222 | KM 265222 | Relé instalációs Z-R110/3810 | 11887 | 5943.5 | DB
88460 | KM 265184 | KM 265184 | Relé installációs Z-R23/SO | 7578 | 3789 | DB
110863 | GE 221870 | GE PRC1T10ANL | Relé interface 230V AC 1CO 16A | 3067 | 1533.5 | DB
66741 | FIN 60.13.9.012.0040 | FIN 60.13.9.012.0040 | Relé ipari 12V DC 3CO 10A 11 pól. tesztgombbal | 2291 | 1145.5 | DB
28695 | FIN 60.12.9.0240040 | FIN 60.12.9.0240040 | Relé ipari 24V DC 2CO 10A 8 pól. tesztgombbal | 2174 | 1087 | DB
20058 | GE 220304 | GE PRC3P30CD | Relé ipari 24V DC 3CO 10A 11 pól.tesztg.alj:GE 220647*** | 1327 | 663.5 | DB
20063 | GE 220314 | GE 220314 | Relé ipari 24V DC 3CO 10A mj. 11 pól. LED+tesztgomb | 2198 | 1099 | DB
32007 | ITS RCP1100324AC | ITS RCP1100324AC | Relé ipari 3v 10A/250V 24V~ RCP11 003 24V AC | 1270 | 635 | DB
32009 | ITS RCP11003230VAC | ITS RCP11003230VAC | Relé ipari 3v 10A/250V 230V~ RCP11 003 230V AC | 1546 | 773 | DB
64347 | TR RM08-240AC | TR RM08-240AC | Relé ipari 230V AC 2CO 3A 8 pól. tesztgombbal | 1666 | 833 | DB
78857 | W 8690570000# | RRD326230# | Relé ipari 230V AC 3CO 10A 11 pól. tesztgombbal | 3717 | 1858.5 | DB
20061 | GE 220317 | GE 220317 | Relé ipari 230V AC 3CO 10A mj. 11 pól. LED+tesztgomb | 2184 | 1092 | DB
20075 | GE 221801 | GE PRC4M40AD | Relé kis 24V AC 4CO 5A tesztgombbal*** | 992 | 496 | DB
32017 | ITS RMIA4-5024VDC | ITS RMIA4-5024VDC | Relé kis 24V DC 4CO 5A mj. LED+zászló+tesztgomb (*76066) | 962 | 481 | DB
97130 | MER RXM4AB1E7 | MER RXM4AB1E7 | Relé kis 48V DC 4CO 6A | 1680 | 840 | DB
28724 | FIN 55.34.9.0480040 | FIN 55.34.9.0480040 | Relé kis 48V DC 4CO 7A mj. tesztgombbal | 2052 | 1026 | DB
58386 | FIN 55.34.9.060.0040 | FIN 55.34.9.060.0040 | Relé kis 60V DC 4CO 7A mj. tesztgombbal | 2052 | 1026 | DB
92608 | FIN 40.52.8.230.5000 | FIN 40.52.8.230.5000 | Relé kis 230V AC 2CO 8A lábkiosztás:5mm AgNi+Au | 2412 | 1206 | DB
10521 | GE 666470 | GE CTXR1620230A | Relé maszk 2z 16A/250V 230V~ Kiváltója: RC66420!! | 5000 | 2500 | DB
10523 | GE 666477 | GE CTXR1622230A | Relé maszk 2+2 16A/250V 230V~ REDLINE CONTAX 1modul | 7505 | 3752.5 | DB
20081 | GE 221896 | GE PRCT1AD | Relé mini 24V AC 1CO 16A lábkiosztás:5mm alj: GE 221918 | 796 | 398 | DB
68949 | FIN 40.51.9.024.0000 | FIN 40.51.9.024.0000 | Relé mini 24V DC 1CO 10A lábkiosztás:5mm | 589 | 294.5 | DB
20056 | MER RSB2A080BDS | MER RSB2A080BDS | Relé mini 2v 8A/400V 24V= aljzattal*** | 1490 | 745 | DB
102278 | MER RXM2AB2P7 | MER RXM2AB2P7 | Relé mini 2C/O-12A 230VAC dugaszolható | 1970 | 985 | DB
100331 | MER RXM2AB1B7 | MER RXM2AB1B7 | Relé mini 2C/O-12A 24VAC dugaszolható | 1720 | 860 | DB
94938 | MER RXM2AB1P7 | MER RXM2AB1P7 | Relé mini 2C/O-12A230VAC dugaszolható | 1720 | 860 | DB
102245 | MER RXM3AB2BD | MER RXM3AB2BD | Relé mini 3C/O-10A 24VDC dugaszolható | 1730 | 865 | DB
102283 | MER RXM3AB1BD | MER RXM3AB1BD | Relé mini 3C/O-10A 24VDC dugaszolható | 1730 | 865 | DB
96629 | MER RXM3AB1P7 | MER RXM3AB1P7 | Relé mini 3C/O-10A230VAC dugaszolható | 1730 | 865 | DB
20066 | GE 221921 | GE PRCTR | Relé mini tervjelölő *** | 57 | 28.5 | DB
32000 | ITS MZPA001505 | ITS MZPA001505 | Relé MZP A 24V DC 1CO 5A lábkiosztás:3,5mm*** | 591 | 295.5 | DB
32001 | ITS MZPA0014810 | ITS MZPA0014810 | Relé MZP A 24V DC 1CO 10A lábkiosztás:3,5mm*** | 574 | 287 | DB
42772 | ITS MZPA0024805 | ITS MZPA0024805 | Relé MZP A 24V DC 2CO 5A lábkiosztás:5mm*** | 701 | 350.5 | DB
32005 | ITS MZPA0029505 | ITS MZPA0029505 | Relé MZP A 110V AC 2CO 5A lábkiosztás:5mm*** | 1424 | 712 | DB
32006 | ITS MZPR1A0014605 | ITS MZPR1A0014605 | Relé MZPR1A0014605 *** | 1546 | 773 | DB
19717 | GE 666446 | GE 666446 | Relé prioritás | 7288 | 3644 | DB
71866 | ITS R4-2014-23-5024-WTL | ITS R4-2014-23-5024-WTL | Relé R4 A 4-5 24V AC ledes RC:32016 helyett | 850 | 425 | DB
32011 | ITS RF110024VAC | ITS RF110024VAC | Relé RF11 0 024V AC kifutó!*** | 1325 | 662.5 | DB
32012 | ITS RF110230VAC | ITS RF110230VAC | Relé RF11 0 230V AC | 1325 | 662.5 | DB
32013 | ITS RMIA0040120VAC | ITS RMIA0040120VAC | Relé RMI A 004 0 120V AC *** | 1215 | 607.5 | DB
75102 | ITS RMIA48D25 | ITS RMIA48D25 | Relé RMIA48D25 | 10318 | 5159 | DB
32019 | ITS 67300623 | ITS 67300623 | Relé rögzítőrugó ZD, MZP-hez *** | 70 | 35 | DB
30211 | KM 248839 | FLT 248839 | Relé segéd 2z 24V Z7-RN20/SS*** | 3777 | 1888.5 | DB
30210 | KM 248838 | FLT 248838 | Relé segéd 2z Z7-R20/SS*** | 3771 | 1885.5 | DB
92466 | PHOENIX 2956411 | PHOENIX EMG 17-REL/SG-B24 | Relé telj. 24V DC 1vá 28mA | 13975 | 6987.5 | DB
78953 | FIN 62.33.9.060.0040 | FIN 62.33.9.060.0040 | Relé telj. 60V DC 3CO 16A | 2902 | 1451 | DB
66681 | SCHRACK MT326024 | SCHRACK MT326024 | Relé többfunkciós 11p-3V 24V AC | 4662 | 2331 | DB
21965 | GE 123985 | GE RDFF1-50AU | Relé védő fesz. ASNC 380V 50Hz *** | 48510 | 24255 | DB
69663 | ITS SM155230300 | ITS SM155230300 | Relé, tachometer | 29118 | 14559 | DB
32025 | ITS ZPD08 | ITS ZPD08 | Reléfogl.ipari 8 pól.csav 2CO sínre pattintható*** | 574 | 287 | DB
80053 | FIN 90.02 | FIN 90.02 | Reléfogl.ipari 8 pól.csav.2CO sínre pattintható | 1184 | 592 | DB
28713 | TR RS90.22 | TR RS90.22 | Reléfogl.ipari 8 pól.csav.2CO sínre pattintható*** | 616 | 308 | DB
20064 | GE 220647 | GE PRCZ11 | Reléfogl.ipari 11 pól.csav 3CO sínre pattintható | 804 | 402 | DB
68912 | FIN 94.12 | FIN 94.12 | Reléfogl.kis 8 pól. 2CO forrasztható, kék | 379 | 189.5 | DB
74931 | FIN 94.03 | FIN 94.03 | Reléfogl.kis sínre pattinható | 1015 | 507.5 | DB
114601 | FIN 90.26 | FIN 90.26 | Reléfoglalat | 947 | 473.5 | DB
114264 | PHOENIX 2900931 | PHOENIX RIF-1-BPT/2X21 | Reléfoglalat 2 CO reléhez | 1001 | 500.5 | DB
114265 | PHOENIX 2900934 | PHOENIX RIF-2-BPT/4X21 | Reléfoglalat 4 CO reléhez | 1204 | 602 | DB
32023 | ITS ZDM14 | ITS ZDM14 | Reléfoglalat ZDM14 RMIA004-hez *** | 674 | 337 | DB
114612 | ERICO 556940 | ERICO 556940 | Réz fonat MBJ 16-500-8 | 1955 | 977.5 | DB
79255 | RITTAL 4163.000 | RITTAL 4163.000 | RITTAL behelyezhető anya M8 50 db/csom. | 3809 | 1904.5 | CS
64880 | RITTAL 7152.035 | RITTAL 7152.035 | RITTAL DK 19"-os takarólap 2U 2db/cs | 10425 | 5212.5 | PR
68661 | RITTAL 4696.000 | RITTAL 4696.000 | RITTAL PS szerelőléc 20db/cs 600mm széles ajtóhoz | 29747 | 14873.5 | CS
76815 | RITTAL 4375.000 | RITTAL 4375.000 | RITTAL PS szerelősín 23x73mm 395mm, 4 db/cs | 12550 | 6275 | CS
76816 | RITTAL 4396.000 | RITTAL 4396.000 | RITTAL PS tartósín 4 db/cs | 16785 | 8392.5 | CS
77907 | RITTAL 3183.100 | RITTAL 3183.100 | RITTAL SK f. szűrőbet. 5 DB/CS SK 3153100/3168100-hoz | 6870 | 3435 | CS
86242 | RITTAL 3327.107 | RITTAL 3327.107 | RITTAL SK szellőztető motor 230V, helyette: RC 98680 | 56981 | 28490.5 | DB
73182 | RITTAL 3078.000 | RITTAL 3078.000 | RITTAL SV rézsíntartó 4db/cs 1p 800A 3001-3007 | 4626 | 2313 | CS
67646 | RITTAL 3079.000 | RITTAL 3079.000 | RITTAL SV rézsíntartó lamellált, 3db/cs | 3276 | 1638 | CS
73180 | RITTAL 3056.000 | RITTAL 3056.000 | RITTAL SV szűkítőelem 12db/cs 2x60x10mm sín | 3840 | 1920 | CS
73181 | RITTAL 3074.000 | RITTAL 3074.000 | RITTAL SV szűkítőelem 12db/cs 30x10mm sín, 675/800A | 4484 | 2242 | CS
103336 | RITTAL 3031.000 | RITTAL 3031.000 | RITTAL SV támszigetelő 40mm magas | 11851 | 5925.5 | KL
115013 | RITTAL 3032.000 | RITTAL 3032.000 | RITTAL SV támszigetelő 6db/cs | 14414 | 7207 | CS
86488 | RITTAL 4582.000 | RITTAL 4582.000 | RITTAL Szekrényösszehúzó 4 DB/CS PS | 6663 | 3331.5 | CS
91321 | RITTAL 8126.235 | RITTAL 8126.235 | RITTAL TS 2200x600 oldalfal RAL 7035, 2 DB/CS | 51365 | 25682.5 | PR
97463 | RITTAL 3454.500 | RITTAL 3454.500 | RITTAL Vez.csat.sín. 15db/cs 25-ös sínre 70-185mm | 11268 | 5634 | CS
32035 | RITTAL 2460.000 | RITTAL 2460.000 | RITTAL zárbetét 7mm négyszög kulcshoz*** | 826 | 413 | DB
115564 | MER VW3A1105 | MER VW3A1105 | RJ45 anya / RJ45 anya adapter | 10907 | 5453.5 | DB
20147 | MER LAD7B10 | MER LAD7B10 | Rögzítő adapter LRD01..35 és L LR3D..D35-*** | 548 | 274 | DB
92967 | OMRON Y92F-30 | OMRON Y92F-30 | Rögzítő keret 48x48 mm Y92F-30 | 1088 | 544 | DB
20157 | MER ZA2BZ009 | MER ZA2BZ009 | Rögzítő keret előlapra szerelt ny.g.-hoz*** | 540 | 270 | DB
108991 | MER XVBC11 | MER XVBC11 | Rögzítőlemez vízszintes | 3758 | 1879 | DB
67436 | MER XVEZ13 | MER XVEZ13 | Rövid rögzítőtalp | 3059 | 1529.5 | DB
81258 | KM 107172 | FLT BBC-BT-NA | SASY60i alaplemez BBC-BT-NA | 19344 | 9672 | DB
89673 | KM 107178 | KM BBC-RCOV1 | SASY60i üreshely takaró h:1,1m, 60mm-es rendszerhez | 16775 | 8387.5 | DB
20406 | MER 44901 | MER 44901 | Segédérintk.+hibajelzöér. 30F+ 30F+SD*** | 23238.32 | 11619.16 | DB
28906 | KM 049888 | KM 049888 | Segédérintkező 11 SIDIL M oldalt hozzáép.*** | 1180 | 590 | DB
66559 | GE 616115 | GE 616115 | Segédérintkező 1záró+1nyitó,5A fél mudul (9mm)*** | 3369 | 1684.5 | DB
97635 | L 29714 | L 29714 | Segédérintkező 2z oldalsó CTX1 | 3314 | 1657 | DB
97135 | MER VZ7 | MER VZ7 | Segédérintkező blokk (1Z+1NY) | 2622 | 1311 | DB
70177 | MER LADN13 | MER LADN13 | Segédérintkező blokk 1z+3ny homloklapi, csav. csatl. LC1D | 3809 | 1904.5 | DB
20430 | MER GZ1AN20 | MER GZ1AN20 | Segédérintkező GZ1 AN20 2záró | 2665 | 1332.5 | DB
28917 | GKK HI-31 | GKK HI-31 | Segédérintkező HI31 | 1892 | 946 | DB
28918 | GKK HI-40 | GKK HI-40 | Segédérintkező HI40 | 1892 | 946 | DB
83005 | ETI 2461101# | ETI 2461101# | Segédérintkező kontaktorhoz RH11 | 5088 | 2544 | DB
20439 | MER LA1DN02 | MER LA1DN02 | Segédérintkező LA1-DN02 helyette: MER LADN02*** | 1952 | 976 | DB
20440 | MER LA1DN10 | MER LA1DN10 | Segédérintkező LA1-DN10 helyette: RC: 20412*** | 1952 | 976 | DB
20441 | MER LA1DN11 | MER LA1DN11 | Segédérintkező LA1-DN11 helyette: RC: 20413*** | 1952 | 976 | DB
20442 | MER LA1DN13 | MER LA1DN13 | Segédérintkező LA1-DN13 helyette: RC: 70177*** | 2872 | 1436 | DB
20446 | MER LA1DN40 | MER LA1DN40 | Segédérintkező LA1-DN40 helyette: RC: 20422*** | 2872 | 1436 | DB
28920 | KM 000504 | KM 000504 | Segédérintkező NHI22S-PKZ2*** | 8125 | 4062.5 | DB
84798 | MER LUFN11 | MER LUFN11 | Segédérintkező NO+NC funkciómodul helyére | 4078 | 2039 | DB
88337 | GE 432000 | GE FABAM01 | Segédérintkező REC+ csengőriasztó mech. | 5601 | 2800.5 | DB
97159 | MER CA3KN31MD | MER CA3KN31MD | Segédkapcsoló 3 záró, 1 nyitó, DC, 2,4 W | 9228 | 4614 | DB
85578 | GKK HLK40 | GKK HLK40 | Segédkapcsoló HL-K-40 | 5509 | 2754.5 | DB
98762 | KM 276398 | KM 276398 | Segédkontaktor 2z 2ny DILA-22(220V50HZ,240V60HZ) | 6971 | 3485.5 | DB
86610 | KM 051759 | KM DILER-40 | Segédkontaktor AC 4z 0ny DILER40 kont. | 9206 | 4603 | DB
56210 | KM 048526 | KM 048526 | Segédkontaktor DC 2z.2ny. DILR22-G(24VDC)*** | 20682 | 10341 | DB
20493 | GE 120218 | GE 120218 | SFK1 segédérinkező kioldásjelz *** | 990 | 495 | DB
20705 | MER TFE630 | MER TFE630 | Sín végelzáró *** | 2750 | 1375 | DB
24387 | HEN MI76452# | HEN MI76452# | Sines szekr. fk 250A 5P 600*300*169,5 | 51180 | 25590 | DB
28950 | ERICO 551250 | ERICO 551250 | Síntartó BS400A 4P 30x10 lépcsős*** | 8623 | 4311.5 | DB
28953 | ERICO 549420 | ERICO 549420 | Síntartó CABS felerősítő szegl *** | 1030 | 515 | DB
28957 | ERICO 563080 | ERICO 563080 | Síntartó FBS30x10 4P 30x11 lapos*** | 4947 | 2473.5 | DB
74563 | MSCH 44304006 | MSCH 44304006 | SIRCO VM1 63A 4P alapkapcsoló (I - 0 - II) | 20354 | 10177 | DB
76322 | TR SKÁLALAP | TR SKALA-DC 100A | Skálalap DCAM ampermérőhöz 100 A | 1232 | 616 | DB
86606 | KM 220225 | KM B3.1/4-PKZ4 | Sorolósín blokk 3p PKZ4 sorolósín/4db | 7874 | 3937 | DB
96559 | KM 232290 | KM B3.0/5-PKZ0 | Sorolósín blokk B3.0/5-PKZ0 | 3387 | 1693.5 | DB
89271 | KM 044948 | KM 044948 | Sorolósínblokk 3P PKZM0-hoz B3.1/5-PKZ0 | 3387 | 1693.5 | DB
20739 | L 605201 | L 605201 | SPX000 125A 60mm szakaszoló ka | 19538 | 9769 | DB
83202 | IDE 86320 | IDE 86320 | STAR ajtó 12 modulos átlátszó | 1174 | 587 | DB
85282 | IDE 92110 | IDE 92110 | STAR ajtózár standard | 4843 | 2421.5 | DB
74436 | SCHRACK ILC3U433 | SCHRACK ILC3U433 | Sülly.elosztó teli ajtó,6x33KE | 63167 | 31583.5 | DB
89450 | RITTAL 3453.500 | RITTAL 3453.500 | SV SÍNCSATLAKOZÓ 35-70 MM2 F.E-CU 5MM, 15 DB/CS | 5875 | 2937.5 | CS
78252 | KM 274586 | KM 274586 | SVTL tetőlemez IP54 SVTL-MP/T-8/6 | 9199 | 4599.5 | DB
17615 | L 4350 | L 4350 | Szak.kapcs 3P 63A Lexic | 12527 | 6263.5 | DB
82952 | ETI 4662031# | ETI 4662031# | Szakaszoló 3P 160A LA1 160A | 21088 | 10544 | DB
21069 | MER 47775 | MER 47775 | Szakaszoló IN1000-3P 1000 A 750kA | 251484 | 125742 | DB
21074 | L 4342 | L 4342 | Szakaszoló kapcs.3P 20A Lexic 400V~ | 5001 | 2500.5 | DB
21076 | L 4345 | L 4345 | Szakaszoló kapcs.3P 32A Lexic 400V~ | 5334 | 2667 | DB
88525 | KM 266007 | KM 266007 | Szakaszoló kapcsoló 3p PN2-250 | 93552 | 46776 | DB
71249 | KM 266017 | KM 266017 | Szakaszoló kapcsoló 3p PN3-400 | 129105 | 64552.5 | DB
91282 | KM 266004 | KM 266004 | Szakaszoló kapcsoló 4P N1-4-125 | 70300 | 35150 | DB
21084 | MER 15645 | MER 15645 | Szakaszoló STI 1P+N 8,5*31,5 500V | 3418 | 1709 | DB
21095 | MER XBKT-81030U33E | MER XBKT-81030U33E | Számláló digitális LCD *** | 17559 | 8779.5 | DB
29258 | ERICO 171560 | ERICO 171560 | Szárnyas anya 6WN M6 horg. *** | 174 | 87 | DB
98297 | MER NSYCRN33150 | MER NSYCRN33150 | Szekrény CRN 300x 300x150 fali acél IP55 tele ajtó | 16420 | 8210 | DB
98309 | MER NSYCRN64200 | MER NSYCRN64200 | Szekrény CRN 600x 400x200 fali acél IP55 tele ajtó | 23209 | 11604.5 | DB
100388 | MER NSYCRN66200 | MER NSYCRN66200 | Szekrény CRN 600x600x200 fali acél IP55 tele ajtó | 35111 | 17555.5 | DB
86441 | MER 08776 | MER 08776 | Szélességi kábeltartó, W=650mm 4 db | 13548 | 6774 | DB
97179 | MER 03421 | MER 03421 | Szerelőlap 3-4 NS250, függ. kocsizható | 30850 | 15425 | DB
24606 | GKK KGP432 | GKK BP2718 | Szerelőlap Combiester E2718-hoz*** | 810 | 405 | DB
21187 | MER MM108 | MER MM108 | Szerelőlap MM 108 helyette: RC 87980 | 17268 | 8634 | DB
21190 | MER MM2520 | MER MM2520 | Szerelőlap MM 250*200 helyette: RC 98335 | 835 | 417.5 | DB
92083 | EBG 3651694 | EBG 3651694 | Szerelőlap UCH 0 szekrényhez fém | 13148 | 6574 | DB
27608 | HEN MIMP1# | HEN MIMP1# | Szerelőlemez 1,3,4-es nagyság 259x115 | 2639 | 1319.5 | DB
75190 | GKK 442-4545-004 | GKK 442-4545-004 | Szerelt fedél GFM-402-höz 442-4545-004 | 9057 | 4528.5 | DB
69984 | OBO 7405164 | ACK 30706A1 | Szerelvény beépítő egység GES4DB,szürke | 7384 | 3692 | DB
107698 | OBO 7427420 | OBO UDHOME GES9 7011 | Szerelvény beépítő egység GES9, fémszürke | 31790 | 15895 | DB
107539 | OBO 7429139 | OBO MT4/45/2-2 | Szerelvény beépítő egység Padlódoboz kehely 2+2 helyes | 1583 | 791.5 | DB
97185 | MER 14888 | MER 14888 | Szig.sapka fésűs sín fogazatra 40db | 3671 | 1835.5 | DB
97600 | MER NSYMB86 | MER NSYMB86 | Szigetelt szerelőlap 765x550 | 25923 | 12961.5 | DB
109694 | FIN 41.81.7.024.8240 | FIN 41.81.7.024.8240 | Szilárdtestrelé SSR 24V DC 3A | 4336 | 2168 | DB
85925 | KM 260015 | FLT NZM1-XKC | Szorítókengyel-csatlakozó klt LZM tartozék, 3db | 2897 | 1448.5 | KL
86549 | KM 266756 | KM NZM2-4-250-XKC | Szorítókengyel-csatlakozó NZM2-4-250-XKC | 6296 | 3148 | DB
29411 | MENN 40871 | MENN 40871 | Takaró ablak *** | 2930 | 1465 | DB
88080 | L 33606 | L 33606 | Takaróelem 40x12,5 Kapcsoló rugókaros | 282 | 141 | DB
21289 | MER 27151 | MER 27151 | Takarófedél NC100-hoz *** | 12584 | 6292 | DB
114168 | MER ABL1REM12050 | MER ABL1REM12050 | Tápegység 100 240V 12V 60W | 10490 | 5245 | DB
102063 | MER ISM20817 | MER ISM20817 | Taposócsatorna | 2290 | 1145 | M
100580 | KM 263149 | KM Z-D02/SIKA-HF | Tartórugó Z-D02/SIKA-HF Z-D02/SIKA-HF | 175 | 87.5 | DB
89098 | KM 277826 | KM 277826 | Teljesítmény kontaktor 22kW DILM-50 42V50HZ | 24015 | 12007.5 | DB
29464 | CIR M60201 | CIR M60201 | Teljesítmény korlátozó DH96 CP 233222*** | 103305 | 51652.5 | DB
64113 | MER 15198 | MER 15198 | Teljesítménymérő 230V AC PM9C | 95000 | 47500 | DB
100096 | KM 093972 | KM DE-P3 | Tengelykapcsoló működtetés T5(B), P3 | 3104 | 1552 | DB
56812 | L 25225 | L 25225 | Terh.kapcsoló DPX250ER 3P160A tm.kioldó 36kA | 134149 | 67074.5 | DB
66876 | CSP PVT 1530 T 63A | CSP PVT 1530 T 63A | Terheléskapcs. szekrény 63A 150*300*170 | 25720 | 12860 | DB
97597 | MER 8676 | MER 8676 | Tetőlemez IP30 | 72998 | 36499 | DB
72755 | KM 274582 | FLT 274582 | Tetőlemez IP54 SVTL-MP/T-6/6 | 5770 | 2885 | DB
97591 | MER NSYTJ6020 | MER NSYTJ6020 | TJ6020 esővédő tető | 19411 | 9705.5 | DB
91707 | KM 222688 | KM 222688 | Tokozat 12 lyukú szürke M22-I12 | 15607 | 7803.5 | DB
31244 | GKK TOKOZAT | GKK TOKOZAT | Tokozat GMV 25f motorv.höz IP55 | 2584 | 1292 | DB
84538 | MER XALD103 | MER XALD103 | Tokozott nyomógomb START zöld 1NO | 4951 | 2475.5 | DB
29713 | UVEX T500 | UVEX T500 | TR 500VA 230/12V transzf. toroid nyitott*** | 16240 | 8120 | DB
66948 | TREND TRB 63 230/24 | TREND TRB 63 230/24 | Transzformátor 63VA 230V / 24V | 9465 | 4732.5 | DB
67199 | TREND TRBS 63 400/230 | TREND TRBS 63 400/230 | Transzformátor 63VA 400V / 230V TS35-ös sínre | 8718 | 4359 | DB
71837 | TREND TRB 160 230/42 | TREND TRB 160 230/42 | Transzformátor 160VA 230V / 42V | 16114 | 8057 | DB
72455 | TREND TRB 2000 400/400 | TREND TRB 2000 400/400 | Transzformátor 2000VA 400V / 400V | 125592 | 62796 | DB
66951 | TREND TRB 250 230/24 | TREND TRB 250 230/24 | Transzformátor 250VA 230V / 24V | 18091 | 9045.5 | DB
115631 | TREND STRT 500 400/230 | TREND STRT 500 400/230 | Transzformátor 500VA 400V / 230V | 28291 | 14145.5 | DB
110672 | TR TVTRB-60-F | TR TVTRB-60-F | Transzformátor 60VA 230-400V / 24-230V | 7028 | 3514 | DB
83458 | KM 221518 | KM STN0,63(400/24) | Transzformátor 630VA 400V / 24V | 36138 | 18069 | DB
29374 | KAS T100-230/36-38-40 | KAS T100-230/36-38-40 | Transzformátor T-100 400-230V/36-38-40V*** | 7060 | 3530 | DB
29387 | KAS T400-230/12 | KAS T400-230/12 | Transzformátor T-400 230-220/ 12 V*** | 18032 | 9016 | DB
62642 | KAS T400 400/42-24 | KAS T400 400/42-24 | Transzformátor T-400 400/42-24*** | 18032 | 9016 | DB
84809 | RITTAL 8612020 | RITTAL 8612020 | TS8 rendszersín 17x73mm/1200mm 4db/klt, helyette: RC 111558 | 30109 | 15054.5 | KL
84807 | RITTAL 8612050 | RITTAL 8612050 | TS8 rendszersín 17x73mm/500mm helyette: RC 111460 | 13688 | 6844 | KL
84808 | RITTAL 8612550 | RITTAL 8612550 | TS8 rendszersín 23x73mm/500mm 4db/klt, helyette: RC 111557 | 13706 | 6853 | KL
116214 | SIEMENS 3RU1116-1CB0 | SIEMENS 3RU1116-1CB0 | Túlterhelés-relé 1,8?2,5A 1z+1ny | 10396 | 5198 | DB
116215 | SIEMENS 3RU1116-1DB0 | SIEMENS 3RU1116-1DB0 | Túlterhelés-relé 2,2?3,2A 1z+1ny | 10396 | 5198 | DB
119115 | FIN 72.A1.0000.0500 | FIN 72.A1.0000.0500 | Úszókapcsoló 1CO 20A 5m kábel enyh.szeny.víz PVC | 3849 | 1924.5 | DB
27614 | HEN MI70101# | HEN MI70101# | Üres szekrény 1-es teli fedél IP65 150x300x170 | 10913 | 5456.5 | DB
27628 | HEN MI70411# | HEN MI70411# | Üres szekrény 4-es teli fedél IP65 600x300x214 | 31831 | 15915.5 | DB
21694 | MER XACA04 | MER XACA04 | Üres tokozat 4 lyukú | 14492 | 7246 | DB
21699 | GE 666416 | GE MTAH | Üzemóra számláló 230V~ REDLINE | 6692 | 3346 | DB
104702 | KM 216866 | KM M22S-WK | Választógomb 2 állású M22S-WK | 2929 | 1464.5 | DB
70933 | KM 216865 | KM 216865 | Választógomb 2 állású M22-WK | 2754 | 1377 | DB
21922 | MER XB5AG33 | MER XB5AG33 | Választókapcsoló kompl, 3 állású kulcs. | 8988 | 4494 | DB
21927 | MER ZB4BK1243 | MER ZB4BK1243 | Választókapcsoló világ, 2 áll piros*** | 5249 | 2624.5 | DB
102034 | TR SVK1-16 | TR SVK1-16 | Választókapcsoló 1p 16A/400V sorolható | 1722 | 861 | DB
91758 | KM 216814 | KM M22-WLK-R | Választókapcsoló 2 állású M22-WLK-R, piros | 3345 | 1672.5 | DB
118873 | KM 072337 | KM Q18LWK3R-WS/WB | Választókapcsoló 3 állású fehér izzóval | 5021 | 2510.5 | DB
98239 | MER ZB5AD4 | MER ZB5AD4 | Választókapcsoló fej, 2 állású fekete kar | 2533 | 1266.5 | DB
21928 | MER XB4BK125M5 | MER XB4BK125M5 | Választókapcsoló, N/O+N/C sárga*** | 12350 | 6175 | DB
74679 | MER XB4BG21 | MER XB4BG21 | Választókapcsoló, 2 állású kulcsos, N/O | 10270 | 5135 | DB
21934 | MER ZB5AD5 | MER ZB5AD5 | Választókapcsolófej 3 állású | 2533 | 1266.5 | DB
79187 | MER ZB5AK1353 | MER ZB5AK1353 | Választókapcsolófej 3 állású vil. sárga | 4933 | 2466.5 | DB
21936 | MER ZB4BD3 | MER ZB4BD3 | Választókapcsolófej 3állású | 3003 | 1501.5 | DB
21938 | MER ZB4BG6 | MER ZB4BG6 | Választókapcsolófej 3állású kulcsos*** | 9662 | 4831 | DB
67387 | FIN 097.01 | FIN 097.01 | Variclip kék szerelősínre pattintható | 96 | 48 | DB
62486 | MER VZ9 | MER VZ9 | Védőburkolat bejövő kapcsokhoz 63-80A | 676 | 338 | DB
97134 | MER VZ29 | MER VZ29 | Védőburkolat segédérintkezőre bejövő kapcsokhoz | 635 | 317.5 | DB
97224 | MER 51461 | MER 51461 | Védősapka készlet 3 kond.-hoz IP20 | 6670 | 3335 | DB
84163 | MER ZBP0A | MER ZBP0A | Védősapka nyomógombhoz, átl. élelmiszeripari alk.-hoz | 502 | 251 | DB
21968 | MER ZB2BW008 | MER ZB2BW008 | Védősapka szilikon IP65 *** | 1063 | 531.5 | DB
54554 | MER ZBW008 | MER ZBW008 | Védősapka, kettős,átlátszó | 834 | 417 | DB
29875 | TR VM106 | TR VM106 | Végálláskapcs.többirány,rugós Tracon | 5019 | 2509.5 | DB
29877 | TR LSME9101 | TR LSME9101 | Végálláskapcs.többirányú,r.sz. 5A/250V | 1960 | 980 | DB
42972 | PN4-01 | PN4-01 | Végálláskapcsoló *** | 832 | 416 | DB
21980 | MER XCSPL551 | MER XCSPL551 | Végálláskapcsoló müa.bill. alap középáll*** | 8987 | 4493.5 | DB
29865 | TR VP106 | TR VP106 | Végálláskapcsoló Tracon | 4389 | 2194.5 | DB
63177 | V-102NKT | V-102NKT | Végálláskapcsoló V-102NKT | 16800 | 8400 | DB
63956 | TR VM110 | TR VM110 | Végálláskapcsoló, nyomócsapos, 6A/250V Tracon | 4830 | 2415 | DB
29873 | TR LS15GW-B | TR LS15GW-B | Végálláskapcsoló, nyomószár 60mm 15A/250 | 833 | 416.5 | DB
97150 | MER KSB25FA3 | MER KSB25FA3 | Végborító 400 A | 4147 | 2073.5 | DB
21996 | MER 32490 | MER 32490 | Végdarabok 52,5mm 3p NS 400-630*** | 12488 | 6244 | DB
97599 | MER NSYCVF170M230 | MER NSYCVF170M230 | Ventilátor 150 M3/H | 26719 | 13359.5 | DB
104757 | FIN 7F.50.8.230.3100 | FIN 7F.50.8.230.3100 | Ventilátor+szűrő 100m3/h 22W | 22814 | 11407 | DB
22047 | MER ZA2BC44 | MER ZA2BC44 | Vészgomb autom. visszaálló, átm.30mm,piros*** | 2026 | 1013 | DB
83474 | MER GV2K031 | MER GV2K031 | Vészgomb fej forgatva kioldó | 8347 | 4173.5 | DB
22050 | MER XB4BC21 | MER XB4BC21 | Vészgomb gomba fekete *** | 5538 | 2769 | DB
103191 | MER XB4BS142 | MER XB4BS142 | Vészgomb, kulcsos N/C | 10849 | 5424.5 | DB
22060 | MER ZA2BS844 | MER ZA2BS844 | Vésznyomófej 40mm piros bizt.kivitel*** | 6126 | 3063 | DB
22061 | MER ZB5AS74 | MER ZB5AS74 | Vésznyomófej ret.kulcsos piros 40mm*** | 6170 | 3085 | DB
115953 | KM 207128 | KM T0-3-8243/I1 | Vezérl. fokozatkapcsoló 1p 20A tokozott | 8313 | 4156.5 | DB
74380 | MER SR2E201FU | MER SR2E201FU | Vezérlő 20 I/O relés óra 230V~ | 59940 | 29970 | DB
68871 | KM 036400 | KM 36400 | Vezérlőtranszformátor 1F250VA STI0,25(230/230) | 33800 | 16900 | DB
97118 | MER ZB5AW0B65 | MER ZB5AW0B65 | Világító ny.gomb alj. LED-es kék 24V, N/O+N/C | 3692 | 1846 | DB
90519 | MER ZB5AW0B42 | MER ZB5AW0B42 | Világító ny.gomb alj. LED-es piros 24V | 2838 | 1419 | DB
92530 | MER ZB5AW0B41 | MER ZB5AW0B41 | Világító ny.gomb alj. LED-es piros 24V 1z | 2838 | 1419 | DB
32317 | MER ZB5AW0M31 | MER ZB5AW0M31 | Világító ny.gomb alj. LED-es zöld 230V | 3873 | 1936.5 | DB
103206 | MER ZB5AW0M43 | MER ZB5AW0M43 | Világító nyomógomb aljzat LED- piros | 4425 | 2212.5 | DB
22217 | MER ZB5AW0M45 | MER ZB5AW0M45 | Világító nyomógomb aljzat LED-es piros*** | 4425 | 2212.5 | DB
67412 | KM 216944 | KM 216944 | Világító nyomógomb,lapos,fehér M22-DRL-W | 2639 | 1319.5 | DB
76130 | KM 216931 | KM 216931 | Világító nyomógomb,lapos,kék M22-DL-B | 1797 | 898.5 | DB
79570 | KM 216926 | KM M22S-DL-R | Világító nyomógomb,lapos,piros M22S-DL-R | 1914 | 957 | DB
107466 | KM 086412 | KM Q25LTR-RT/WB | Világító nyomógomb,piros reteszelt | 3905 | 1952.5 | DB
107467 | KM 086346 | KM Q25LTR-GE/WB | Világító nyomógomb,sárga reteszelt | 3905 | 1952.5 | DB
100197 | KM 086380 | KM Q25LTR-GN/WB | Világító nyomógomb,zöld Q25LTR-GN/WB reteszelt | 3905 | 1952.5 | DB
112389 | KM 216812 | KM M22-WLK-W | Világító választó-kapcsoló M22-WLK-W 2állású fehér | 3345 | 1672.5 | DB
97112 | MER AM75 | MER AM75 | Világítótest mágneses rögzítés | 42898 | 21449 | DB
97213 | MER 4643 | MER 4643 | Vízszintes sín csatl.120mm | 26877 | 13438.5 | DB
70605 | KM 263128 | FLT 263128 | V-kapocs 00 mérethez Z-LTS-00-V-KL | 2216 | 1108 | DB
22282 | GE 853012 | GE E/025143-015 | VMS fedél tele 440*320 | 4440 | 2220 | DB
22286 | GE 853024 | GE E/025103-004 | VMS oldallap 320 PG29+PG21+PG1 *** | 1094 | 547 | DB
22288 | GE 853027 | GE E/025104-000 | VMS oldallap 440 sima | 1564 | 782 | DB
22289 | GE 853064 | GE E/025100-019 | VMS rögzítő fül 4db *** | 1639 | 819.5 | DB
22296 | GE 853071 | GE E/025163-050 | VMS szerelőlap fém 580* 260 | 3712 | 1856 | DB
30031 | CIR M10438 | CIR M10438 | Voltmérő EC96 500V AC 1,5% skálával 227094 | 8928 | 4464 | DB
10135 | GE 664000 | GE V/329-000986 | Voltmérő 500V~ analóg *** | 8418 | 4209 | DB
10921 | GE V/329-000980 | GE V/329-000980 | Voltmérő digitális 600V~ *** | 6817 | 3408.5 | DB
91552 | KM 110837 | KM 110837 | Xboard+ 400x460x350 IP54 BPM-O-400/4 fali | 44329 | 22164.5 | DB
77265 | KM 293590 | FLT 293590 | Xboard+ DIN sín 1000/46 áll. BPZ-DINR46-1000-T | 3024 | 1512 | DB
77266 | KM 293591 | FLT 293591 | Xboard+ DIN sín 1000/46 rögz. BPZ-DINR46-1000-B | 1873 | 936.5 | DB
86455 | KM 293592 | KM BPZ-DINR57-1200-T | Xboard+ DIN sín klt. áll. 1200 BPZ-DINR57-1200-T | 3406 | 1703 | DB
86454 | KM 286751 | KM BPZ-DINR13-400-T | Xboard+ DIN sín klt. áll. 400/ BPZ-DINR13-400-T | 2283 | 1141.5 | DB
77279 | KM 293530 | FLT 293530 | Xboard+ előlap 1000x150 teli BPZ-FP-1000/150-BL | 3314 | 1657 | DB
83179 | KM 293544 | KM 293544 | Xboard+ előlap 1200x150 BPZ-FP-1200/150-45 | 3686 | 1843 | DB
84760 | KM 108360 | KM 108360 | Xboard+ függ. 3xNZM3 beép.klet BPZ-NZM3X-600-MV | 16021 | 8010.5 | DB
81243 | KM 108356 | FLT BPZ-NZM1X-800-MV | Xboard+ függ. 5xNZM1 beépítőké BPZ-NZM1X-800-MV | 9527 | 4763.5 | DB
78334 | KM 293511 | KM 293511 | Xboard+ lábazat homlok 1200x20 BPZ-FS-1200/2 | 5250 | 2625 | DB
109137 | KM 289862 | KM BPZ-BB/T-20/5/1000 | Xboard+ menetelt sín 25x5x1000 BPZ-BB/T-20/5/1000 | 31485 | 15742.5 | DB
86369 | KM 116677 | KM BPZ-SNAP | Xboard+ rögzítőhorog BPZ-SNAP | 820 | 410 | DB
77287 | KM 293609 | FLT 293609 | Xboard+ szerelőlap 80x1000 BPZ-MPL80-1000 | 2461 | 1230.5 | DB
76571 | KM 275428 | FLT 275428 | Xboard+ Tartófül, páros STL-2 | 1094 | 547 | DB
91879 | KM 293572 | KM 293572 | Xboard+ teli ajtó 400x1200 BP-DS-400/12-L | 11381 | 5690.5 | DB
87718 | KM 293574 | KM 293574 | Xboard+ teli ajtó 400x1500 BP-DS-400/15-L (szürke) | 12901 | 6450.5 | DB
90987 | KM 102421 | KM 102421 | Xboard+ teli ajtó 600x1700 BPZ-DS-600/17 | 22594 | 11297 | DB
83181 | KM 293542 | KM 293542 | Xboard+ teli előlap 1200x150 BPZ-FP-1200/150-BL | 3635 | 1817.5 | DB
84090 | KM 116938 | KM 116938 | Xboard+ vízsz. NZM2 beép. klt BPZ-NZM2/MSW-800MH | 12990 | 6495 | DB
22326 | L 9417 | L 9417 | XL 135/195 1200mm füst.ajtó *** | 31984 | 15992 | DB
22343 | L 9290 | L 9290 | XL előlap fém >>DPX630-hoz *** | 4848 | 2424 | DB
22347 | L 9266 | L 9266 | XL kábelbevez.gyűrű vízszintes 3db/sor*** | 227 | 113.5 | DB
22360 | L 9273 | L 9273 | XL szekr.elemek előlap fém m:300mm*** | 5691 | 2845.5 | DB
22363 | L 36822 | L 36822 | XL szekr.elemek kulcsos heng.zár 2 kulcs*** | 1505 | 752.5 | DB
22365 | L 9220 | L 9220 | XL szekr.elemek műa.előlap 150mm*** | 1331 | 665.5 | DB
22370 | L 9244 | L 9244 | XL szekr.elemek tömör előlap 150mm*** | 1548 | 774 | DB
22373 | L 9292 | L 9292 | XL szekr.elemek tömör előlap fém m:50mm*** | 2519 | 1259.5 | DB
22377 | L 9295 | L 9295 | XL szekr.előlap fém teli m:200 *** | 3771 | 1885.5 | DB
22379 | L 9245 | L 9245 | XL szekr.tömör előlap müa.m:20 m:200mm*** | 2091 | 1045.5 | DB
22384 | L 9212 | L 9212 | XL szerelőlap DPX-hez *** | 3112 | 1556 | DB
22385 | L 9297 | L 9297 | XL szerelőlap perforált 200mm *** | 4889 | 2444.5 | DB
22391 | L 34052 | L 34052 | XL VDI 12U 600*600*600,nyithat nyitható faliszek*** | 149272 | 74636 | DB
22396 | L 34037 | L 34037 | XL VDI 9U 500*600*401, falisze *** | 93872 | 46936 | DB
22398 | L 33235 | L 33235 | XL VDI kábeltartó gyűrű 56x89 *** | 2333 | 1166.5 | DB
22400 | L 34819 | L 34819 | XL VDI ventilátor panel 600-2 *** | 37789 | 18894.5 | DB
68579 | L 20021 | L 20021 | XL3 160 kábelbevezető lap perforált*** | 10245 | 5122.5 | DB
66137 | L 20183 | L 20183 | XL3 400 600x715*215 fém fali elosztószekrény | 153253 | 76626.5 | DB
114066 | L 020155 | L 020155 | XL3 400 900x575x175üres műa. fali elosztószekrény | 77749 | 38874.5 | DB
73992 | L 20143 | L 20143 | XL3 400 kábeltok előlap fém 550mm | 22929 | 11464.5 | DB
73991 | L 20145 | L 20145 | XL3 400 kábeltok előlap fém 850mm | 24286 | 12143 | DB
54456 | L 20301 | L 20301 | XL3 400 mod. fém előlap 200mm | 9792 | 4896 | DB
63139 | L 20336 | L 20336 | XL3 400 mod. fém előlap 4db SPX 00-hoz*** | 24286 | 12143 | DB
69348 | L 20241 | L 20241 | XL3 400 szerelőlap 200mm perforált | 12341 | 6170.5 | DB
63145 | L 20541 | L 20541 | XL3 4000 hát- és old.lap szélesség 475mm | 33406 | 16703 | DB
63143 | L 20511 | L 20511 | XL3 4000 mag.keret 475x475 | 29744 | 14872 | DB
63987 | L 20228 | L 20228 | XL3 4000 rögzítő lap függ. DPX250/630-hoz*** | 12622 | 6311 | DB
63188 | L 21271 | L 21271 | XL3 800 teli ajtó lapos IP55 1095x700 szekrényhez*** | 67237 | 33618.5 | DB
63267 | L 20091 | L 20091 | XL3 csavar M6 | 74 | 37 | DB
54447 | L 20200 | L 20200 | XL3 DPX125/250ERátk. tartóbord.magasítóval | 5864 | 2932 | DB
63147 | L 20820 | L 20820 | XL3 előlap 400mm 24mod DPX 250/630 1/4ford*** | 21725 | 10862.5 | DB
63268 | L 20080 | L 20080 | XL3 szegecs *** | 77 | 38.5 | DB
70952 | L 20641 | L 20641 | XL3 szer.lap 200mm perforált | 13763 | 6881.5 | DB
55191 | L 20694 | L 20694 | XL3 szer.lap 4 SPX-hez, SPX 000/00*** | 9602 | 4801 | DB
55195 | L 20610 | L 20610 | XL3 szerelőlap 600mm 1-3 DPX12 DPX125 - 250ER-hez | 14929 | 7464.5 | DB
84088 | KM 114419 | KM 114419 | XVTL elosztó 2000/425/800 XVTL-BF-4/8/20 | 167783 | 83891.5 | DB
84002 | KM 115238 | KM 115238 | XVTL fenéklemez szív elem 600 XVTL-BP/JL-6 | 4233 | 2116.5 | DB
94409 | KM 115166 | KM XVTL-VP16/SET | XVTL függ. profil 1600 klt XVTL-VP16/SET | 15658 | 7829 | DB
94561 | KM 114634 | KM XVTL-SO200/F-12 | XVTL lábazat homlok 200/1200 XVTL-SO200/F-12 | 9044 | 4522 | DB
83300 | KM 114699 | KM 114699 | XVTL oldalfal 1800/300 IP55 XVTL-MP/S-3/18 | 10218 | 5109 | DB
80011 | KM 107696 | FLT 107696 | XVTL teli fenéklemez 110/1200 XSPBAC1202 | 3549 | 1774.5 | DB
85357 | KM 107691 | KM XSPBAC01201 | XVTL teli fenéklemez 35/1200 XSPBAC01201 | 2309 | 1154.5 | DB
85374 | KM 107688 | KM XSPBAC0601 | XVTL teli fenéklemez 35/600 XSPBAC0601 | 1609 | 804.5 | DB
94407 | KM 114687 | KM XVTL-MP/T/EF-4/3 | XVTL tetőlemez F3A kábelvez. XVTL-MP/T/EF-4/3 | 4865 | 2432.5 | DB
94414 | KM 114691 | KM XVTL-MP/T/EF-8/3 | XVTL tetőlemez F3A kábelvez. XVTL-MP/T/EF-8/3 | 6792 | 3396 | DB
83672 | KM 115145 | KM 115145 | XVTL vízszintes profil 400 XVTL-HP/L-4 | 3002 | 1501 | DB
27589 | XXHEN MIKL12# | XXHEN MIKL12# | XXCsapófedél 12 modulos | 6252 | 3126 | DB
84247 | XXHEN HB3000## | XXHEN HB3000## | XXFogy.mérő szek.3f.450x300 XX+cs.f átl | 17118 | 8559 | DB
27623 | XXHEN MI70301# | XXHEN MI70301# | XXÜres szekrény 3-as teli fedé XXIP65 450x300x170 | 21924 | 10962 | DB
116802 | HEN MIFP15# | HEN MIFP15# | Zárófedél 150*150 sima | 2470 | 1235 | DB
69084 | GKK EC27 | GKK EC27 | Zárólap 136000021 | 1976 | 988 | DB
97482 | MER LA4DA1U | MER LA4DA1U | Zavarszűrő RC 110V-24V AC | 2444 | 1222 | DB